## 封-1 招标工程量清单封面
招标工程量清单
| 招 标 人： | 广西孔雀湾投资开发有限公司
(单位盖章)
造价咨询人：
(单位盖章)
年 月 日
软件名称及版本号：广联达软件 5.3000.6.888
软件测评合格编号：2019J01*2019A01

## 封-1 招标工程量清单封面（横表）
招标工程量清单
| 招 标 人： | 广西孔雀湾投资开发有限公司
(单位盖章)
造价咨询人：
(单位盖章)
年 月 日
软件名称及版本号：广联达软件 5.3000.6.888
软件测评合格编号：2019J01*2019A01

## 扉-1 招标工程量清单扉页
招 标 人： | 广西孔雀湾投资开发有限公司 | 造价咨询人：
| (单位盖章) |  | (单位资质专用章)
法定代表人 或其授权人： |  | 法定代表人 或其授权人：
| (签字或盖章) |  | (签字或盖章)
编 制 人： |  | 复 核 人：
| (造价人员签字盖专用章) |  | (造价工程师签字盖专用章)
编 制 时 间： |  | 复 核 时 间：

## 表-01 总说明
一、工程概况 1、项目名称：中马钦州产业园区启动区综合配套设施建设项目5#办公楼19至20层精装修 2、项目地点及概况：中马钦州产业园区启动区综合配套设施建设项目5#办公楼19至20层精装修,范围包括19层、20层，总建筑面积:2319.80m2，装修内容具体详见招标文件及施工图纸。 二、清单编制依据 1、依据华蓝设计（集团）有限公司2019年5月设计的设计号：JZ2015128的图纸、图纸疑问回复。 2、《建设工程工程量清单计价规范》广西壮族自治区实施细则(GB50500-2013)； 3、《建设工程工程量计算规范》广西壮族自治区实施细则(GB50854~GB50862-2013)； 4、2013年版《广西壮族自治区建筑装饰装修工程消耗量定额》； 5、2015年版《广西壮族自治区安装工程消耗量定额》； 6、2011年版《广西壮族自治区建筑拆除工程消耗量定额》； 7、2016年《广西壮族自治区建设工程费用定额》； 8、《自治区住房城乡建设厅关于调整建设工程定额人工费及有关费率的通知》（桂建标【2018】19号）； 9、《自治区住房城乡建设厅关于建筑业实施营业税改征增值税后广西壮族自治区建设工程计价依据调整的通知》（桂建标【2016】17号）； 10、《自治区住房城乡建设厅关于调整建设工程计价增值税税率的通知》（桂建标【2019】10号）等有关规定及相关资料。 11、现行的有关文件以及招标文件。 三、招标范围 1、本次招标范围：施工图包含的办公楼19层、20层相应装饰装修工程、安装工程建设内容等，详见工程量清单。 四、工程质量、工期、材料、施工等的要求 1、工程质量、工期要求详见招标文件。 五、其他事项说明 1、安全文明施工费、建安劳保费按有关规定计算，为不可竞争费。 2、本工程所用砼除注明外均使用商品砼。 3、拆除砌体墙垃圾外运运距、凿除砼外运运距按3公里考虑。 4、本清单项目特征未注明的钢结构品种不锈钢制品材质采用不锈钢304材质。 5、工程量清单中每一个项目，都需填入综合单价及合价，对于没有填入综合单价及合价的项目，不同单项及单位工程中的分部分项工程量清单中相同项目（项目特征及工作内容相同）的报价应统一，如有差异，按最低的一个报价进行结算。 6、工程量清单及其计价依据格式中的任何内容不得随意删除或涂改，若有错误，在招标答疑时及时提出，以"补遗"资料为准。
7、本说明未尽事项，以计价规范、计价管理办法、工程量计算规范、招标文件以及有关的法律、法规、建设行政主管部门颁发的文件为准。 8、材料价格主要按《钦州市建设工程造价信息》2019年8月份下半月钦州港除税价格计取，若信息价没有的则参考同期钦州市、南宁市除税信息价及市场价调整。

## 表-08 分部分项工程和单价措施项目清单与计价表(全部)
序号 | 项目编码 | 项目名称及项目特征描述 | 计量单位 | 工程量 | 金额（元）
[5 empty] | 综合单价 | 合价 | 其中：暂估价
5#楼19层装修工程
分部分项工程
拆除工程
1 | 010103002001 | 废渣弃置 1.拆除废渣弃运 2.运距按3km考虑 |  | 82.476
2 | 011601001001 | 砖砌体拆除 1、砌体名称：砖墙 2、拆除高度：3.9m 3、拆除砌体的截面尺寸：200/100mm |  | 58.064
3 | 011610001001 | 木门窗拆除 1、门窗洞口尺寸：M0821/M1021/M1024/M1524/M1824 | 樘 | 21
4 | 011610001001 | 防火门拆除 1、门窗洞口尺寸：FM甲1521/FM乙1521 | 樘 | 3
5 | 011612001001 | 管道拆除 1.管道种类、材质:PVC塑料管 | m | 16
6 | 011612002001 | 卫生洁具拆除 1、卫生洁具种类：洗手面盆 | 个 | 8
7 | 011612002002 | 卫生洁具拆除 1、卫生洁具种类：挂式小便器 | 个 | 4
8 | 011612002003 | 卫生洁具拆除 1.卫生洁具种类:蹲式大便器 | 个 | 4
新建工程
9 | 010402001001 | 砌块墙 1、砌块品种、规格、强度等级：100mm蒸压蒸压加气混凝土砌块 2、墙体类型：砌块 3、砂浆强度等级：M5混合砂浆 |  | 32.205
10 | 010402001002 | 砌块墙 1、砌块品种、规格、强度等级：200mm蒸压加气混凝土砌块 2、墙体类型：砌块 3、砂浆强度等级：M5混合砂浆 |  | 7.332
11 | 010502002001 | 构造柱 1.混凝土种类:钢筋混凝土 2.混凝土强度等级:C25 |  | 7.5
12 | 010503004001 | 圈梁 1.混凝土种类:钢筋混凝土 2.混凝土强度等级:C25 |  | 2.03
13 | 010515001001 | 现浇构钢筋 1、钢筋种类、规格：螺纹钢φ12 | t | 0.992
14 | 011210003001 | 玻璃隔断 1、边框材料种类、规格：黑色拉丝不锈钢 2、玻璃品种、规格、颜色：双层玻璃夹百叶隔断 | ㎡ | 140.02
序号 | 项目编码 | 项目名称及项目特征描述 | 计量单位 | 工程量 | 金额（元）
[5 empty] | 综合单价 | 合价 | 其中：暂估价
15 | 011210006001 | 轻质隔断封堵 1、骨架、边框材料种类、规格：C75型轻钢龙骨 2、隔板材料品种、规格、颜色：10mm硅酸钙板（双面） 3、内填材料品种：75mm岩棉 | ㎡ | 35.95
门窗工程
16 | 010801001001 | 木质门 1、门代号及洞口尺寸：M1024 1000*2400 2、定制成品木门 3、门套材质：黑色拉丝不锈钢 4、门把手材质：黑色拉丝不锈钢 5、品牌相当于或优于美心 6、含门套、门把手、油漆、门吸、五金件等 | ㎡ | 12
17 | 010801001002 | 木质门 1、门代号及洞口尺寸：M1524 1500*2400 2、定制成品木门 3、门套材质：黑色拉丝不锈钢 4、门把手材质：黑色拉丝不锈钢 5、品牌相当于或优于美心 6、含门套、门把手、油漆、门吸、五金件等 | ㎡ | 14.4
18 | 010802001001 | 金属玻璃门 1、门代号及洞口尺寸：M1024 2、门框材质：黑色拉丝不锈钢方通骨架 3、玻璃品种、厚度：8mm钢化玻璃 4、含门把手、门吸、五金件等 | ㎡ | 16.8
19 | 010802001002 | 金属玻璃门 1、门代号及洞口尺寸：M1824 2、门框材质：黑色拉丝不锈钢方通骨架 3、玻璃品种、厚度：8mm钢化玻璃 4、含门把手、门吸、五金件等 | ㎡ | 8.64
20 | 010810001001 | 窗帘 1、窗帘材质：半透关环保布（上轨：φ38mm,2.0厚铝合金，下轨白色PVC） 2、窗帘高度：1900mm | m | 120
楼地面装饰工程
21 | 011102003001 | 块料楼地面 部位：市场营销部办公室、招商办公室、茶水间、资料室、书吧、前台、前室、合用前室、强弱电井 1、面层材料品种、规格、颜色：仿石材（CT-01) 800*800*10mm 2、嵌缝材料种类：白色填缝剂 3、25mm厚1:3干硬性水泥砂浆 | ㎡ | 361.49
序号 | 项目编码 | 项目名称及项目特征描述 | 计量单位 | 工程量 | 金额（元）
[5 empty] | 综合单价 | 合价 | 其中：暂估价
结合层 4、品牌相当于或优于蒙娜丽莎
22 | 011102003002 | 块料楼地面 部位：电梯厅 1、面层材料品种、规格、颜色：瓷砖（CT-02) 800*800*10mm 2、嵌缝材料种类：白色填缝剂 3、25mm厚1:3干硬性水泥砂浆结合层 4、品牌相当于或优于蒙娜丽莎 | ㎡ | 31.9
23 | 011102003003 | 块料楼地面 部位：男卫、女卫 1、面层材料品种、规格、颜色：防滑瓷砖（CT-03) 400*800*10mm 2、嵌缝材料种类：白色填缝剂 3、25mm厚1:3干硬性水泥砂浆结合层 4、品牌相当于或优于蒙娜丽莎 | ㎡ | 17.13
24 | 011104001001 | 地毯楼地面 部位：经理办公室、经理办公室1、2、3 1、面层材料品种、规格、颜色：地毯（CA01) 2、5厚橡胶海绵衬垫 3、20mm厚1:2.5水泥砂浆 4、品牌相当于或优于海马 | ㎡ | 118.25
25 | 011104001002 | 地毯楼地面 部位：合约部（含造价、法务、招采）办公室、项目管理部 1、面层材料品种、规格、颜色：地毯（CA03) 2、5厚橡胶海绵衬垫 3、20mm厚1:2.5水泥砂浆 4、品牌相当于或优于海马 | ㎡ | 205.12
26 | 011104001003 | 地毯楼地面 部位：会议室、大会议室 1、面层材料品种、规格、颜色：地毯（CA04) 2、5厚橡胶海绵衬垫 3、20mm厚1:2.5水泥砂浆 4、品牌相当于或优于海马 | ㎡ | 200.78
27 | 011104004001 | 防静电活动地板 部位：新风机房 1、支架高度、材料种类：600*600*30mm 2、面层材料品种、规格、颜色：铝合金防静电地板 3、含配件 | ㎡ | 36.04
28 | 011108001001 | 石材零星项目 1、工程部位：门槛石 2、面层材料品种、规格、颜色：15mm灰色大理石 3、25mm厚1:3干硬性水泥砂浆 | ㎡ | 4.4
墙、柱面装饰与隔断、幕墙工程
序号 | 项目编码 | 项目名称及项目特征描述 | 计量单位 | 工程量 | 金额（元）
[5 empty] | 综合单价 | 合价 | 其中：暂估价
29 | 010809004001 | 石材窗台板 1、窗台板材质、规格、颜色：15mm灰色大理石 2、大理石磨边 | ㎡ | 4.65
30 | 011105006001 | 金属踢脚线 1、踢脚线高度：100mm 2、基层材料种类、规格：9mm阻燃板 3、面层材料品种、规格、颜色：黑色拉丝不锈钢 | ㎡ | 39.728
31 | 011201001001 | 墙面一般抹灰 1、墙体类型：砖墙 2、面层厚度、砂浆配合比：1：3水泥砂浆 | ㎡ | 717.411
32 | 011201002001 | 墙面装饰抹灰 1、墙体类型：砖墙 2、满刮腻子3遍 3、封闭底漆一道 4、乳胶涂料2道 | ㎡ | 902.034
33 | 桂011204007001 | 块料墙面 1、面层材料品种、规格、颜色：仿石材薄板900*1800*3(CT04) 2、结合层厚度、砂浆种类、配合比：1:3水泥砂浆 3、品牌相当于或优于蒙娜丽莎 | ㎡ | 45.92
34 | 桂011204007002 | 块料墙面 1、面层材料品种、规格、颜色：瓷砖400*800 2、结合层厚度、砂浆种类、配合比：1:3水泥砂浆 3、品牌相当于或优于蒙娜丽莎 | ㎡ | 84.88
35 | 011207001001 | 白色烤漆玻璃 1、龙骨材料种类、规格、中距：20*30木龙骨双向间距600mm 2、基层材料种类、规格：15mm阻燃板 3、面层材料品种、规格、颜色：6mm厚白色烤漆玻璃（超白玻烤漆）（GL-01) | ㎡ | 20.92
36 | 011207001002 | 布艺硬包 1、龙骨材料种类、规格、中距：20*30木龙骨双向间距600mm 2、基层材料种类、规格：15mm阻燃板 3、面层材料品种、规格、颜色：布艺硬包（灰色） | ㎡ | 30.29
37 | 011207001003 | 木饰面板 1、龙骨材料种类、规格、中距：20*30木龙骨双向间距600mm 2、基层材料种类、规格：15mm阻燃板 3、面层材料品种、规格、颜色：柚木饰面WD-01 | ㎡ | 92.468
38 | 011207001004 | 钢丝网基层面饰仿真植物 1、面层材料品种、规格、颜色：φ3钢丝网基层面饰仿真植物（网孔间距200*200） | ㎡ | 9.81
序号 | 项目编码 | 项目名称及项目特征描述 | 计量单位 | 工程量 | 金额（元）
[5 empty] | 综合单价 | 合价 | 其中：暂估价
39 | 011210006002 | 二次装修管道包封 1、骨架、边框材料种类、规格：C75型轻钢龙骨 2、隔板材料品种、规格、颜色：10mm硅酸钙板（双面） 3、内填材料品种：75mm岩棉 | ㎡ | 37.24
40 | 011408001001 | 墙纸裱糊 1、面层材料品种、规格、颜色：墙纸（WC01) | ㎡ | 15.61
41 | 011502001001 | 金属装饰线 1、线条材料品种、规格、颜色：木纹铝通50*50 | m | 221.4
天棚工程
42 | 011301001001 | 天棚抹灰 2、满刮腻子一道 3、108胶水溶液一道 4、封闭涂料一道 5、乳胶涂料2道 | ㎡ | 639.66
43 | 011302001001 | 吊顶天棚 1、吊顶形式、吊杆规格、高度：φ8 2、龙骨材料种类、规格、中距：C60*27系列轻钢龙骨 3、基层材料种类、规格：15mm阻燃板 4、面层材料品种、规格、：9.5mm纸面石膏板 | ㎡ | 537.67
44 | 011302001002 | 铝扣板吊顶 1、吊顶形式、吊杆规格、高度：φ12 2、龙骨材料种类、规格、中距：铝合金龙骨 3、面层材料品种、规格、：铝扣板1200*600 | ㎡ | 321.99
45 | 011302001003 | 铝单板吊顶 1、吊顶形式、吊杆规格、高度：φ8 2、龙骨材料种类、规格、中距：C60*27系列轻钢龙骨 3、基层材料种类、规格：15mm阻燃板 4、面层材料品种、规格、：铝单板 | ㎡ | 14.8
46 | 011302002001 | 木纹铝通吊顶 1、龙骨材料种类、规格、中距：40副龙骨 2、面层材料品种、规格、：木纹色铝通 | ㎡ | 14.03
其他装饰工程
47 | 010808004001 | 金属门窗套 部位：电梯门包边 1、基层材料种类：15mm阻燃板 2、面层材料品种、规格：黑色拉丝不锈钢 | ㎡ | 9.89
48 | 011501001001 | 柜台 部位：前台 1、台柜规格：4000*1070*820mm 2、名称：前台 | 个 | 1
序号 | 项目编码 | 项目名称及项目特征描述 | 计量单位 | 工程量 | 金额（元）
[5 empty] | 综合单价 | 合价 | 其中：暂估价
3、龙骨：30*40方通架 4、基层材料种类、规格：15mm阻燃板 5、面层材料种类、规格：黑色拉丝不锈钢，石材ST-01，木纹免漆板
49 | 011501006001 | 书柜 部位：书吧 1、台柜规格：4710*2000mm 2、材料种类、规格：木饰面 3、部位：书吧 | 个 | 1
50 | 011501006002 | 书柜 部位：项目部 1、台柜规格：3150*2800mm 2、材料种类、规格：木饰面 3、部位：项目管理部 4、LED灯带 | 个 | 1
51 | 011502001002 | 金属装饰线 1、线条材料品种、规格、颜色：黑色拉丝不锈钢 | m | 30.02
52 | 011505001010 | 洗漱台 17mm厚多芬白玉大理石台面，表面做亮面处理 | ㎡ | 1.5
53 | 011505010020 | 卫生间银镜 1、定制成品银镜 2、尺寸：1000*1000*5mm 3、垫木基层，木螺丝橡胶垫 | ㎡ | 1
54 | 011210005008 | 成品隔断 1、部位：卫生间大、小便隔断 2、成品柚木饰面卫生间隔断 3、含小五金构件及成品安装 | ㎡ | 18
小 计
∑人工费
∑材料费
∑机械费
∑管理费
∑利润
单价措施项目
| 011701 | 脚手架工程
55 | 011701006001 | 满堂脚手架 1.脚手架材质:钢管架 | ㎡ | 1050
| 011702 | 混凝土模板及支架(撑)
56 | 011702003001 | 构造柱 1.模板、支撑材质:复合木模板 2.支模高度:3.6m | ㎡ | 83.25
| 011703 | 垂直运输
| 011704 | 超高施工增加
序号 | 项目编码 | 项目名称及项目特征描述 | 计量单位 | 工程量 | 金额（元）
[5 empty] | 综合单价 | 合价 | 其中：暂估价
| 011705 | 大型机械设备进出场及安拆
| 011706 | 施工排水、降水
| 011708 | 混凝土运输及泵送工程
| 011709 | 二次搬运
| 011710 | 已完工程保护费
| 011711 | 夜间施工增加费
| 011712 | 金属结构构件制作平台摊销
| 011713 | 地上、地下设施、建筑物的临时保护设施
小 计
∑人工费
∑材料费
∑机械费
∑管理费
∑利润
5#楼20层装修工程
分部分项工程
拆除工程
57 | 010103002001 | 废渣弃置 1.拆除废渣弃运 2.运距按3km考虑 |  | 55.562
58 | 011601001001 | 砖砌体拆除 1、砌体名称：砖墙 2、拆除高度：3.9m 3、拆除砌体的截面尺寸：200/100mm |  | 39.79
59 | 011610001001 | 木门窗拆除 1、门窗洞口尺寸：M0821/M1021/M1024/M1524/M1824 | 樘 | 11
60 | 011610001002 | 防火门拆除 1、门窗洞口尺寸：FM甲1521/FM乙1521 | 樘 | 3
61 | 011612001001 | 管道拆除 1.管道种类、材质:PVC塑料管 | m | 16
62 | 011612002001 | 卫生洁具拆除 1、卫生洁具种类：洗手面盆 | 个 | 8
63 | 011612002002 | 卫生洁具拆除 1、卫生洁具种类：挂式小便器 | 个 | 4
64 | 011612002003 | 卫生洁具拆除 1.卫生洁具种类:蹲式大便器 | 个 | 4
新建工程
序号 | 项目编码 | 项目名称及项目特征描述 | 计量单位 | 工程量 | 金额（元）
[5 empty] | 综合单价 | 合价 | 其中：暂估价
65 | 010402001001 | 砌块墙 1、砌块品种、规格、强度等级：100mm蒸压蒸压加气混凝土砌块 2、墙体类型：砌块 3、砂浆强度等级：M5混合砂浆 |  | 49.821
66 | 010402001002 | 砌块墙 1、砌块品种、规格、强度等级：200mm蒸压加气混凝土砌块 2、墙体类型：砌块 3、砂浆强度等级：M5混合砂浆 |  | 7.176
67 | 010502002001 | 构造柱 1、混凝土种类：钢筋混凝土 2、混凝土强度等级：C25 |  | 14.5
68 | 010503004001 | 圈梁 1.混凝土种类:钢筋混凝土 2.混凝土强度等级:C25 |  | 2.93
69 | 010515001001 | 现浇构钢筋 1、钢筋种类、规格：螺纹钢φ12 | t | 1.82
70 | 011210003001 | 玻璃隔断 1、边框材料种类、规格：黑色拉丝不锈钢 2、玻璃品种、规格、颜色：双层玻璃夹百叶隔断 | ㎡ | 119.13
71 | 011210006001 | 轻质隔墙封堵 1、骨架、边框材料种类、规格：C75型轻钢龙骨 2、隔板材料品种、规格、颜色：10mm硅酸钙板（双面） 3、内填材料品种：75mm岩棉 | ㎡ | 35.23
门窗工程
72 | 010801001001 | 木质门 1、门代号及洞口尺寸：M1024 1000*2400 2、定制成品木门 3、门套材质：黑色拉丝不锈钢 4、门把手材质：黑色拉丝不锈钢 5、品牌相当于或不低于美心 6、含门套、门把手、油漆、门吸、五金件等 | ㎡ | 31.2
73 | 010802001001 | 金属玻璃门 1、门代号及洞口尺寸：M1024 2、门框材质：黑色拉丝不锈钢方通骨架 3、玻璃品种、厚度：8mm钢化玻璃 | ㎡ | 24
74 | 010810001001 | 窗帘 1、窗帘材质：半透关环保布（上轨：φ38mm,2.0厚铝合金，下轨白色PVC） 2、窗帘高度：1900mm | m | 120
楼地面装饰工程
75 | 011102003001 | 块料楼地面 部位：人事办公室、经理办公 | ㎡ | 292.12
序号 | 项目编码 | 项目名称及项目特征描述 | 计量单位 | 工程量 | 金额（元）
[5 empty] | 综合单价 | 合价 | 其中：暂估价
室、司机室、接待区/公共茶水间、资料室、前室、合用前室、强弱电井 1、面层材料品种、规格、颜色：仿石材（CT-01) 800*800*10mm 2、嵌缝材料种类：白色填缝剂 3、25mm厚1:3干硬性水泥砂浆结合层 4、品牌相当于或优于蒙娜丽莎
76 | 011102003002 | 块料楼地面 部位：电梯厅 1、面层材料品种、规格、颜色：瓷砖（CT-02) 800*800*10mm 2、嵌缝材料种类：白色填缝剂 3、25mm厚1:3干硬性水泥砂浆结合层 4、品牌相当于或优于蒙娜丽莎 | ㎡ | 31.42
77 | 011102003003 | 块料楼地面 部位：卫生间、男卫、女卫 1、面层材料品种、规格、颜色：防滑瓷砖（CT-03) 400*800*10mm 2、嵌缝材料种类：白色填缝剂 3、25mm厚1:3干硬性水泥砂浆结合层 4、品牌相当于或优于蒙娜丽莎 | ㎡ | 28.83
78 | 011104001001 | 地毯楼地面 部位：经理办公室、审计办公室、董事会办公室 1、面层材料品种、规格、颜色：地毯（CA01) 2、5厚橡胶海绵衬垫 3、20mm厚1:2.5水泥砂浆 4、品牌相当于或优于海马 | ㎡ | 126.27
79 | 011104001002 | 地毯楼地面 部位：副总裁办公室、洽谈室、总裁秘书办公室、总裁办公室、秘书室、董事长办公室 1、面层材料品种、规格、颜色：地毯（CA02) 2、5厚橡胶海绵衬垫 3、20mm厚1:2.5水泥砂浆 4、品牌相当于或优于海马 | ㎡ | 278.55
80 | 011104001003 | 地毯楼地面 部位：财务部办公室 1、面层材料品种、规格、颜色：地毯（CA03) 2、5厚橡胶海绵衬垫 3、20mm厚1:2.5水泥砂浆 4、品牌相当于或优于海马 | ㎡ | 45.95
81 | 011104001004 | 地毯楼地面 部位：接待室、会议室、董事会会议室 1、面层材料品种、规格、颜色：地毯（CA04) 2、5厚橡胶海绵衬垫 | ㎡ | 99.41
序号 | 项目编码 | 项目名称及项目特征描述 | 计量单位 | 工程量 | 金额（元）
[5 empty] | 综合单价 | 合价 | 其中：暂估价
3、20mm厚1:2.5水泥砂浆 4、品牌相当于或优于海马
82 | 011104004001 | 防静电活动地板 部位：文具室、计算机室、多联机房、新风机房 1、支架高度、材料种类：200mm 2、面层材料品种、规格、颜色：铝合金防静电地板 | ㎡ | 59.18
83 | 011108001001 | 石材零星项目 1、工程部位：门槛石 2、面层材料品种、规格、颜色：15mm灰色大理石 3、25mm厚1:3干硬性水泥砂浆 | ㎡ | 4.4
墙、柱面装饰工程
84 | 010809004001 | 石材窗台板 1、窗台板材质、规格、颜色：15mm灰色大理石 | ㎡ | 19.2
85 | 011105006001 | 金属踢脚线 1、踢脚线高度：100mm 2、基层材料种类、规格：9mm阻燃板 3、面层材料品种、规格、颜色：黑色拉丝不锈钢 | ㎡ | 60.479
86 | 011201001001 | 墙面一般抹灰 1、墙体类型：砖墙 2、面层厚度、砂浆配合比：1：3水泥砂浆 | ㎡ | 1068.17
87 | 011201002001 | 墙面装饰抹灰 1、墙体类型：砖墙 2、满刮腻子3遍 3、封闭底漆一道 4、乳胶涂料2道 | ㎡ | 1231.207
88 | 桂011204007001 | 块料墙面 1、面层材料品种、规格、颜色：瓷砖800*800(CT04) 2、结合层厚度、砂浆种类、配合比：1:3水泥砂浆 3、品牌相当于或优于蒙娜丽莎 | ㎡ | 45.92
89 | 桂011204007002 | 块料墙面 1、面层材料品种、规格、颜色：瓷砖400*800 2、结合层厚度、砂浆种类、配合比：1:3水泥砂浆 3、品牌相当于或优于蒙娜丽莎 | ㎡ | 121.4
90 | 011207001001 | 白色烤漆玻璃 1、龙骨材料种类、规格、中距：20*30木龙骨双向间距600mm 2、基层材料种类、规格：15mm阻燃板 3、面层材料品种、规格、颜色：6mm厚白色烤漆玻璃（超白玻烤漆）（GL-01) | ㎡ | 36.91
91 | 011207001002 | 布艺硬包 1、龙骨材料种类、规格、中距：20*30木龙骨双向间距600mm 2、基层材料种类、规格： | ㎡ | 112.392
序号 | 项目编码 | 项目名称及项目特征描述 | 计量单位 | 工程量 | 金额（元）
[5 empty] | 综合单价 | 合价 | 其中：暂估价
15mm阻燃板 3、面层材料品种、规格、颜色：布艺硬包（灰色） 4、品牌相当于或优于锦相逢
92 | 011207001003 | 木饰面板 1、龙骨材料种类、规格、中距：20*30木龙骨双向间距600mm 2、基层材料种类、规格：15mm阻燃板 3、面层材料品种、规格、颜色：柚木饰面WD-01 | ㎡ | 154.914
93 | 011207001004 | 木格栅 1、龙骨材料种类、规格、中距：20*30木龙骨双向间距600mm 2、基层材料种类、规格：15mm阻燃板 3、面层材料品种、规格、颜色：15*15木格栅 | ㎡ | 3.64
94 | 011207001005 | 木饰面板 1、龙骨材料种类、规格、中距：20*30木龙骨双向间距600mm 2、基层材料种类、规格：15mm阻燃板 3、面层材料品种、规格、颜色：胡桃木饰面WD-02 | ㎡ | 3.64
95 | 011210006003 | 二次装修管道包封 1、骨架、边框材料种类、规格：C75型轻钢龙骨 2、隔板材料品种、规格、颜色：10mm硅酸钙板（双面） 3、内填材料品种：75mm岩棉 | ㎡ | 37.24
天棚工程
96 | 011301001001 | 天棚抹灰 2、满刮腻子一道 3、108胶水溶液一道 4、封闭涂料一道 5、乳胶涂料2道 | ㎡ | 857.99
97 | 011302001001 | 纸面石膏板吊顶 1、吊顶形式、吊杆规格、高度：φ8 2、龙骨材料种类、规格、中距：C60*27系列轻钢龙骨 3、基层材料种类、规格：15mm阻燃板 4、面层材料品种、规格、：9.5mm纸面石膏板 | ㎡ | 721.11
98 | 011302001002 | 铝扣板吊顶 1、吊顶形式、吊杆规格、高度：φ12 2、龙骨材料种类、规格、中距：铝合金龙骨 3、面层材料品种、规格、：铝扣板1200*600 | ㎡ | 204.85
其他装饰工程
99 | 010808004001 | 金属门窗套 部位：电梯门包边 1、基层材料种类：15mm阻燃板 | ㎡ | 9.89
序号 | 项目编码 | 项目名称及项目特征描述 | 计量单位 | 工程量 | 金额（元）
[5 empty] | 综合单价 | 合价 | 其中：暂估价
2、面层材料品种、规格：黑色拉丝不锈钢
100 | 011501001001 | 柜台 部位：前台 1、台柜规格：4000*1070*820mm 2、名称：前台 3、龙骨：30*40方通架 4、基层材料种类、规格：15mm阻燃板 5、面层材料种类、规格：黑色拉丝不锈钢，石材ST-01，木纹免漆板 | 个 | 1
101 | 011501006001 | 书柜 1、部位：副总裁办公室 2、台柜规格：4480*2800mm 3、材料种类、规格：木饰面 | 个 | 2
102 | 011501006002 | 书柜 1、部位：副总裁办公室 2、台柜规格：3000*2800mm 3、材料种类、规格：木饰面 | 个 | 2
103 | 011501006003 | 书柜 1、部位：总裁办公室 2、柜台规格：2800*2800mm 3、材料种类、规格：木饰面 4、内含LED灯带 | 个 | 1
104 | 011501006004 | 书柜 1、部位：总裁秘书办公室 2、柜台规格：3000*2800mm（定制成品文件柜） 3、材料种类、规格：木饰面 | 个 | 1
105 | 011501006005 | 书柜 1、部位：董事长办公室 2、柜台规格：2350*2800mm 3、材料种类、规格：木饰面 | 个 | 1
106 | 011502001001 | 金属装饰线 1、线条材料品种、规格、颜色：黑色拉丝不锈钢 | m | 68.74
107 | 011505001001 | 洗漱台 17mm厚多芬白玉大理石台面，表面做亮面处理 | ㎡ | 1.5
108 | 011210005006 | 成品活动隔断 1、部位：会议室 2、尺寸：长8580*高3600*宽500mm 3、双层15厚实木烤漆板柜，表面喷亚光漆 4、含五金件、轨道、吊杆等配件 | ㎡ | 30.888
109 | 011505010001 | 卫生间银镜 1、定制成品银镜 2、尺寸：1000*1000*5mm 3、垫木基层，木螺丝橡胶垫 | ㎡ | 1
110 | 011210005007 | 成品隔断 1、部位：卫生间大、小便隔断 2、成品柚木饰面卫生间隔断 3、含小五金构件及成品安装 | ㎡ | 18
小 计
序号 | 项目编码 | 项目名称及项目特征描述 | 计量单位 | 工程量 | 金额（元）
[5 empty] | 综合单价 | 合价 | 其中：暂估价
∑人工费
∑材料费
∑机械费
∑管理费
∑利润
单价措施项目
| 011701 | 脚手架工程
111 | 011701006001 | 满堂脚手架 1.脚手架材质:钢管架 | ㎡ | 1050
| 011702 | 混凝土模板及支架(撑)
112 | 011702003001 | 构造柱 1.模板、支撑材质:复合木模板 2.支模高度:3.6m | ㎡ | 160.95
| 011703 | 垂直运输
| 011704 | 超高施工增加
| 011705 | 大型机械设备进出场及安拆
| 011706 | 施工排水、降水
| 011708 | 混凝土运输及泵送工程
| 011709 | 二次搬运
| 011710 | 已完工程保护费
| 011711 | 夜间施工增加费
| 011712 | 金属结构构件制作平台摊销
| 011713 | 地上、地下设施、建筑物的临时保护设施
小 计
∑人工费
∑材料费
∑机械费
∑管理费
∑利润
5#19、20层安装工程
分部分项工程
序号 | 项目编码 | 项目名称及项目特征描述 | 计量单位 | 工程量 | 金额（元）
[5 empty] | 综合单价 | 合价 | 其中：暂估价
照明工程
113 | 030404033001 | 风扇 1、名称：方形排风扇 2、型号：图示规格 3、安装方式：吸顶安装 | 台 | 6
114 | 030404034001 | 照明开关 1、名称：一开单控开关 2、规格：250V10A 3、安装方式：暗装 4、品牌相当于或优于西门子 | 套 | 26
115 | 030404034002 | 照明开关 1、名称：二开单控开关 2、规格：250V10A 3、安装方式：暗装 4、品牌相当于或优于西门子 | 套 | 32
116 | 030404034003 | 照明开关 1、名称：三开单控开关 2、规格：250V10A 3、安装方式：暗装 4、品牌相当于或优于西门子 | 套 | 17
117 | 030404035001 | 插座 1、名称：单相二、三极插座 2、规格：250V10A 3、安装方式：暗装 4、品牌相当于或优于西门子 | 套 | 305
118 | 030404035002 | 插座 1、名称：单相二、三极地插 2、规格：250V10A 3、安装方式：暗装 4、品牌相当于或优于西门子 | 套 | 19
119 | 030411001001 | 配管 1、名称：硬聚氯乙烯管 2、材质/规格：PVC16*1.4mm 3、配置形式：砖、混凝土结构暗配 刨沟槽及修补 4、品牌相当于或优于联塑 | m | 1799.28
120 | 030411001002 | 配管 1、名称：硬聚氯乙烯管 2、材质/规格：PVC20*1.4mm 3、配置形式：砖、混凝土结构暗配 刨沟槽及修补 4、品牌相当于或优于联塑 | m | 1515.57
121 | 030411001005 | 配管 1、名称：焊接钢管 2、材质/规格：SC15 3、配置形式：砖、混凝土结构暗配 刨沟槽及修补 4、品牌相当于或优于联塑 | m | 175.82
122 | 030411004001 | 配线 1、名称：铜芯电线 2、配线形式：管内穿线 3、规格：WDZ-BYJ-2.5mm2 4、品牌相当于或优于桂林国际 | m | 5591.34
123 | 030411004002 | 配线 1、名称：铜芯电线 2、配线形式：管内穿线 3、规格：WDZ-BYJ-4mm2 4、品牌相当于或优于桂林国际 | m | 4686.21
序号 | 项目编码 | 项目名称及项目特征描述 | 计量单位 | 工程量 | 金额（元）
[5 empty] | 综合单价 | 合价 | 其中：暂估价
124 | 030411004010 | 配线 1、名称：铜芯电线 2、配线形式：管内穿线 3、规格：WDZN-BYJ-2.5mm2 4、品牌相当于或优于桂林国际 | m | 791.19
125 | 030412004001 | 装饰灯 1、名称：射灯 2、规格：3W 3、安装形式：嵌入式安装 4、品牌相当于或优于欧普 | 套 | 41
126 | 030412004002 | 装饰灯 1、名称：5寸筒灯 2、规格：10W 3、安装形式：嵌入式安装 4、品牌相当于或优于欧普 | 套 | 448
127 | 030412004003 | 装饰灯 1、名称：防雾筒灯 2、规格：10W 3、安装形式：嵌入式安装 4、品牌相当于或优于欧普 | 套 | 26
128 | 030412004004 | 装饰灯 1、名称：疏散指示灯 2、规格： 3、安装形式：内嵌式安装 4、品牌相当于或优于欧普 | 套 | 16
129 | 030412004005 | 装饰灯 1、名称：应急出口灯 2、规格： 3、安装形式：内嵌式安装 4、品牌相当于或优于欧普 | 套 | 8
130 | 030412004006 | 装饰灯 1、名称：双头应急灯 2、规格： 3、安装形式：内嵌式安装 4、品牌相当于或优于欧普 | 套 | 22
131 | 030412004007 | 装饰灯 1、名称：灯带 2、规格：8W/m 3、品牌相当于或优于欧普 | m | 217.81
132 | 030412005001 | 荧光灯 1、名称：荧光灯盘(带灯片) 2、型号：300x300/40W 3、品牌相当于或优于欧普 | 套 | 12
133 | 030412005002 | 荧光灯 1、名称：荧光灯盘(带灯片) 2、型号：300x1200/40W 3、品牌相当于或优于欧普 | 套 | 10
134 | 030412005003 | 荧光灯 1、名称：荧光灯盘(带灯片) 2、型号：600x1200/40W 3、品牌相当于或优于欧普 | 套 | 67
135 | 030412005004 | 荧光灯 1、名称：艺术吊灯 2、型号：200X2800定制/40W 3、品牌相当于或优于欧普 | 套 | 38
136 | 030412005005 | 荧光灯 1、名称：艺术吊灯 2、型号：图示规格 3、品牌相当于或优于欧普 | 套 | 91
序号 | 项目编码 | 项目名称及项目特征描述 | 计量单位 | 工程量 | 金额（元）
[5 empty] | 综合单价 | 合价 | 其中：暂估价
给排水工程
137 | 031001006001 | 塑料管 1、安装部位：户内 2、介质：冷水 3、材质、规格：PPR DN25 1.6Mpa 4、连接形式：热熔连接 5、压力试验及吹、洗设计要求：水压试验、冲洗消毒 6、品牌相当于或优于联塑 | m | 11.11
138 | 031001006002 | 塑料管 1、安装部位：户内 2、介质：冷水 3、材质、规格：PPR DN20 1.6Mpa 4、连接形式：热熔连接 5、压力试验及吹、洗设计要求：水压试验、冲洗消毒 6、品牌相当于或优于联塑 | m | 9.89
139 | 031001006003 | 塑料管 1、安装部位：户内 2、介质：冷水 3、材质、规格：PPR DN15 1.25Mpa 4、连接形式：热熔连接 5、压力试验及吹、洗设计要求：水压试验、冲洗消毒 6、品牌相当于或优于联塑 | m | 65.33
140 | 031001006004 | 塑料管 1、安装部位：室内 2、介质：热水 3、材质、规格：PPR热水管DN15 1.25Mpa 4、连接形式：热熔连接 5、压力试验及吹、洗设计要求：水压试验、冲洗消毒 6、品牌相当于或优于联塑 | m | 46.89
141 | 031001006005 | 塑料管 1、安装部位：室内 2、介质：排水 3、材质、规格：UPVC110 1Mpa 4、连接形式：承插连接 5、品牌相当于或优于联塑 | m | 23.68
142 | 031001006006 | 塑料管 1、安装部位：室内 2、介质：排水 3、材质、规格：UPVC50 1Mpa 4、连接形式：承插连接 5、品牌相当于或优于联塑 | m | 28.14
143 | 031003001001 | 螺纹阀门 1、类型：黄铜截止阀DN20； 2、连接形式：螺纹连接； | 个 | 8
144 | 031003001002 | 螺纹阀门 1、类型：黄铜截止阀DN25； 2、连接形式：螺纹连接； | 个 | 4
145 | 031004003001 | 洗脸盆 1、材质：陶瓷 2、规格、类型：台式洗脸盆型号规格参见材料表 3、组装形式：冷热水 4、附件名称、数量：含龙头 | 套 | 6
序号 | 项目编码 | 项目名称及项目特征描述 | 计量单位 | 工程量 | 金额（元）
[5 empty] | 综合单价 | 合价 | 其中：暂估价
5、品牌相当于或优于箭牌
146 | 031004006001 | 大便器 1、材质：陶瓷 2、规格、类型：坐式大便器型号参见材料表 3、组装形式：器具、附件安装 4、附件名称、数量：带水箱 5、品牌相当于或优于箭牌 | 套 | 2
147 | 031004006002 | 大便器 1、材质：陶瓷 2、规格、类型：蹲式大便器型号参见材料表 3、组装形式：器具、附件安装 4、附件名称、数量：带水箱 5、品牌相当于或优于箭牌 | 套 | 10
148 | 桂031004021001 | 给、排水附(配)件 1、名称：不锈钢地漏 2、型号、规格：100*100 3、安装方式：室内安装 4、要求：供应及安装 | 个 | 6
149 | 031208002002 | 管道绝热 1、名称绝热材料品种：热水给水管保温材料采用不燃（B1级）橡塑管壳 2、绝热厚度：20mm 3、管道外径：57mm以下 |  | 0.16
消防水工程
150 | 030901001001 | 水喷淋钢管 1.热镀锌钢管DN25 螺纹连接，管网水冲洗 | m | 280
151 | 030901001002 | 水喷淋钢管(拆除) 1.热镀锌钢管DN25 螺纹连接，管网水冲洗 | m | 280
152 | 030901003001 | 隐藏式喷头 1、隐藏式喷淋头 | 个 | 280
153 | 030901003002 | 隐藏式喷头(拆除) 1.隐藏式喷淋头 | 个 | 280
消防报警系统、防火门监控、消防电源监测、电气火灾监控系统
154 | 030411001006 | 配管 1、钢管SC20，暗配 | m | 798.08
155 | 030411004005 | 配线 1、规格：WDZN-RVS-2x1.5 2、品牌相当于或优于桂林国际 | m | 523.52
156 | 030411004006 | 配线 1、规格：WDZN-RVVP-2x1.5 2、品牌相当于或优于桂林国际 | m | 83.62
157 | 030411004007 | 配线 1、规格：WDZN-BV-4 2、品牌相当于或优于桂林国际 | m | 393.88
158 | 030411005001 | 接线箱 1、消防接线端子箱 2、品牌相当于或优于北大青 | 个 | 2
序号 | 项目编码 | 项目名称及项目特征描述 | 计量单位 | 工程量 | 金额（元）
[5 empty] | 综合单价 | 合价 | 其中：暂估价
鸟
159 | 030507007001 | 出入口执行机构设备 1、防火门监控模块（单扇常闭）SDFM-B1 （含门磁开关、闭门器、释放器） 2、品牌相当于或优于北大青鸟 | 台 | 6
160 | 030901004001 | 报警装置 1、火灾显示盘 2、品牌相当于或优于北大青鸟 | 组 | 2
161 | 030904001001 | 点型探测器 1、点型光电感烟探测器 2、品牌相当于或优于北大青鸟 | 个 | 66
162 | 030904003001 | 按钮 1、消火栓按钮 2、品牌相当于或优于北大青鸟 | 个 | 10
163 | 030904005001 | 声光报警器 1、声光报警器 2、品牌相当于或优于北大青鸟 | 个 | 8
164 | 030904006001 | 消防报警电话插孔(电话) 1、编码手动报警(带电话插孔) 2、品牌相当于或优于北大青鸟 | 个(部) | 6
165 | 030904008001 | 模块(模块箱) 1、总线隔离器 2、品牌相当于或优于北大青鸟 | 个(台) | 6
166 | 030904008002 | 模块(模块箱) 1、单输入单输出模块 2、2、品牌相当于或优于北大青鸟 | 个(台) | 22
167 | 030904008003 | 模块(模块箱) 1、输入模块 2、品牌相当于或优于北大青鸟 | 个(台) | 4
168 | 030904008004 | 模块(模块箱) 1、剩余电流监控模块 2、品牌相当于或优于北大青鸟 | 个(台) | 6
169 | 030904008005 | 模块(模块箱) 1、消防设备电源监控模块 2、品牌相当于或优于北大青鸟 | 个(台) | 2
170 | 030904008006 | 模块(模块箱) 1、防火门监控模块测 2、品牌相当于或优于北大青鸟 | 个(台) | 6
171 | 030905001001 | 自动报警系统调试 | 系统 | 1
弱电系统
172 | 030409008001 | 等电位端子箱、测试板 1、名称：局部等电位端子箱 | 台(块) | 1
173 | 030411001007 | 配管 1、名称：电气配管 | m | 1374.07
序号 | 项目编码 | 项目名称及项目特征描述 | 计量单位 | 工程量 | 金额（元）
[5 empty] | 综合单价 | 合价 | 其中：暂估价
2、材质：硬聚氯乙烯管 3、规格：pc20 4、品牌相当于或优于联塑
174 | 030411001008 | 配管 1.名称：电气配管 2.材质：电线管 3.规格：kbg20 | m | 208
175 | 030411001009 | 配管 1.名称：电气配管 2.材质：电线管 3.规格：JDG25 | m | 347.69
176 | 030411004008 | 配线 1.名称：电气配线 2.配线形式：管内/桥架配线 3.型号：RVV-2x1.5 4、品牌相当于或优于桂林国际 | m | 220.75
177 | 030411004009 | 配线 1.名称：电气配线 2.配线形式：管内/桥架配线 3.型号：RVV-2x1.0 4、品牌相当于或优于桂林国际 | m | 435
178 | 030411006003 | 接线盒 1、名称：接线盒 2、材质：PVC 3、安装形式：暗装 | 个 | 16
179 | 030501002001 | 输出设备 1、名称：投影机（含支架及投影幕） 2、规格：输入输出连接器齐全,包括HDBaseT;1920x1200分辨率;7000流明;10,000:1 对比度;集成音频系统;180寸,16:9,电动投影幕 3、品牌相当于或优于明基 | 台 | 1
180 | 030501002002 | 输出设备 1、名称：投影机（含支架及投影幕） 2、规格：输入输出连接器齐全,包括HDBaseT;1280x800分辨率;3500流明;5000:1 对比度;100寸,16:9,电动投影幕 3、品牌相当于或优于明基 | 台 | 1
181 | 030501011001 | 防火墙 1、名称：防火墙 2、规格：具体规格详见图纸 3、品牌相当于或优于思科 | 台 | 1
182 | 030501012001 | 交换机 1、名称：万兆核心交换机 2、功能：具体规格详见图纸 3、品牌相当于或优于华为 | 台 | 1
183 | 030501012002 | 交换机 1、名称：24口接入交换机 2、功能：具体规格详见图纸 3、品牌相当于或优于华为 | 台 | 2
184 | 030501012003 | 交换机 1、名称：48口接入交换机 2、功能：具体规格详见图纸 3、品牌相当于或优于华为 | 台 | 2
序号 | 项目编码 | 项目名称及项目特征描述 | 计量单位 | 工程量 | 金额（元）
[5 empty] | 综合单价 | 合价 | 其中：暂估价
185 | 030501012004 | 交换机 1、名称：12口POE交换机 2、功能：具体规格详见图纸 3、品牌相当于或优于华为 | 台 | 2
186 | 030501012005 | 交换机 1、名称：AVB交换机 2、功能：具体规格详见图纸 3、品牌相当于或优于华为 | 台 | 2
187 | 030501012006 | 交换机 1、名称：8口POE交换机 2、功能：具体规格详见图纸 3、品牌相当于或优于华为 | 台 | 2
188 | 030502001001 | 机柜、机架 1、名称：42U标准机柜 2、规格：42U(600x600) 3、品牌相当于或优于大唐 | 台 | 4
189 | 030502001002 | 机柜、机架 1、名称：42U标准机柜 2、规格：42U(600x600) | 台 | 2
190 | 030502004001 | 电视、电话插座 1、名称：电视插座 2、品牌相当于或优于西门子 | 个 | 3
191 | 030502004002 | 单口电话插座 1、名称：数据和语音信息插座 2、品牌相当于或优于西门子 | 个 | 115
192 | 030502005001 | 双绞线缆 1.名称：双绞线缆 2.规格型号：CAT5e (4UTP) 3、品牌相当于或优于大唐 | m | 5185.44
193 | 030502006001 | 大对数电缆 1.名称：大对数电缆 2.规格型号：Cat3.UTP.25Px6 3、品牌相当于或优于大唐 | m | 50
194 | 030502007001 | 光纤 1.名称：光纤 2.规格型号：12芯多模光纤 3、品牌相当于或优于大唐 | m | 50
195 | 030502007002 | 光纤 1.名称：光纤 2.规格型号：4芯多模光纤 3、品牌相当于或优于大唐 | m | 50
196 | 030502009001 | LC/LC双工多模跳线 1.名称：LC/LC三米双工多模跳线 2.品牌相当于或优于大唐 | 条(对/个) | 6
197 | 030502009002 | 六类非屏蔽跳线 1.名称：六类非屏蔽跳线2米 2.品牌相当于或优于大唐 | 条(对/个) | 134
198 | 030502009003 | 110/RJ45语音跳线 1.名称：110/RJ45语音跳线 2.品牌相当于或优于大唐 | 条(对/个) | 113
199 | 030502010001 | 配线架 1、名称：24芯光纤配线架 2、品牌相当于或优于大唐 | 架(个) | 6
200 | 030502010002 | 光纤理线器 1、名称：光纤理线器 2、规格：24P 3、品牌相当于或优于大唐 | 架(个) | 10
序号 | 项目编码 | 项目名称及项目特征描述 | 计量单位 | 工程量 | 金额（元）
[5 empty] | 综合单价 | 合价 | 其中：暂估价
201 | 030502010003 | 配线架 1、名称：光纤理线器 2、规格：110理线器 3、品牌相当于或优于大唐 | 架(个) | 4
202 | 030502010004 | 配线架 1、名称：110配线架 2、规格：100P 3、品牌相当于或优于大唐 | 架(个) | 4
203 | 030502010005 | 配线架 1、名称：48芯光纤配线架 2、品牌相当于或优于大唐 | 架(个) | 4
204 | 030502014001 | 多模适配器 1.名称：多模适配器、双口 | 个 | 12
205 | 030502016001 | LC双工多模尾纤 1.名称：LC双工多模尾纤米 2.品牌相当于或优于大唐 | 根 | 30
206 | 030503002001 | 路由器 1、名称：路由器 2、规格：具体规格详见图纸 3、品牌相当于或优于华为 | 个 | 1
207 | 030503002002 | 无线控制器 1、名称：无线控制器 2、规格：具体规格详见图纸 3、品牌相当于或优于华为 | 个 | 1
208 | 030503002003 | 无线AP点 1、名称：无线AP点 2、规格：具体规格详见图纸 3、品牌相当于或优于华为 | 个 | 16
209 | 030505005001 | 射频同轴电缆 1、名称：同轴电缆 2、规格：SYWV-75-5 3、品牌相当于或优于大唐 | m | 110
210 | 030505005002 | VGA信号线 1、名称：VGA信号线 2、品牌相当于或优于桂林国际 | m | 50
211 | 030505005003 | 信号线 1、名称：HDMI-SDI线缆 2、品牌相当于或优于桂林国际 | m | 30
212 | 030505005004 | 信号线 1、名称：VGA信号线 2、品牌相当于或优于桂林国际 | m | 50
213 | 030505005005 | 信号线 1、名称：音频信号线 2、品牌相当于或优于桂林国际 | m | 6
214 | 030505005006 | 信号线 1、名称：多股音箱线:2x6mm2 2、品牌相当于或优于桂林国际 | m | 6
215 | 030505005007 | 信号线 1、名称：HDMI延长线缆 2、品牌相当于或优于桂林国际 | m | 5
216 | 030505011001 | 播控设备安装、调试 1、名称：高清混合矩阵 2、规格：具体规格详见图纸 | 台 | 1
序号 | 项目编码 | 项目名称及项目特征描述 | 计量单位 | 工程量 | 金额（元）
[5 empty] | 综合单价 | 合价 | 其中：暂估价
217 | 030506001001 | 扩声系统设备 1、名称：主扩扬声器 2、规格：具体规格详见图纸 3、安装方式：配套音箱支架 4、品牌相当于或优于华锐 | 台 | 4
218 | 030506001002 | 扩声系统设备 1、名称：辅助扬声器 2、规格：具体规格详见图纸 3、安装方式：配套音箱支架 4、品牌相当于或优于华锐 | 台 | 2
219 | 030506001003 | 扩声系统设备 1、名称：主扩功放 2、规格：具体规格详见图纸 3、品牌相当于或优于华锐 | 台 | 2
220 | 030506001004 | 扩声系统设备 1、名称：辅助扬声器功放 2、规格：具体规格详见图纸 3、品牌相当于或优于华锐 | 台 | 1
221 | 030506001005 | 扩声系统设备 1、名称：数字音频处理器 2、规格：具体规格详见图纸 3、品牌相当于或优于华锐 | 台 | 2
222 | 030506001006 | 控制面板 1、名称：控制面板 2、规格：具体规格详见图纸 3、品牌相当于或优于华锐 | 台 | 2
223 | 030506001007 | 扩声系统设备 1、名称：电源时序器 2、规格：具体规格详见图纸 | 台 | 2
224 | 030506004001 | 会议控制主机 1、名称：会议控制主机 2、规格：具体规格详见图纸 3、品牌相当于或优于zoom | 台 | 2
225 | 030506004002 | 视频会议主机 1、名称：会议控制主机 2、规格：具体规格详见图纸 3、品牌相当于或优于zoom | 台 | 2
226 | 030506004003 | 鹅颈话筒 1、名称：鹅颈话筒（含底座） 2、规格：具体规格详见图纸 3、品牌相当于或优于zoom | 台 | 13
227 | 030507001001 | 离线巡更信息点 1、名称：离线巡更信息点 | 套(米/延长米/对) | 4
228 | 030507016001 | 操作台 1、名称：操作台 2、规格：配套工作椅 | 台(套) | 2
229 | 030904002001 | HDMI接收器、发送器 1、名称：HDMI接收器、发送器 2、规格：具体规格详见图纸 | 个 | 3
230 | 030904007001 | 壁挂扬声器 1、名称：壁挂扬声器 2、品牌相当于或优于惠威 | 个 | 22
231 | 040205020001 | 监控摄像机 1、类型：摄像机 2、规格、型号：400万红外半球摄像机 3、品牌相当于或优于海康威 | 台 | 14
序号 | 项目编码 | 项目名称及项目特征描述 | 计量单位 | 工程量 | 金额（元）
[5 empty] | 综合单价 | 合价 | 其中：暂估价
视
小 计
∑人工费
∑材料费
∑机械费
∑管理费
∑利润
单价措施项目
232 | 桂031401007001 | 在有害身体健康的环境中施工增加费 | 项 | 1
233 | 桂031401010001 | 脚手架工程费 | 项 | 1
234 | 桂031401011001 | 高层建筑增加费 | 项 | 1
235 | 桂031401012001 | 安装与生产同时进行增加费 | 项 | 1
| 1.1 | 吊装加固
| 1.2 | 金属抱杆安装、拆除、移位
| 1.3 | 平台铺设、拆除
| 1.4 | 提升、顶升装置
| 1.5 | 焊接工艺评定
| 1.6 | 胎（模）具制作、安装、拆除
| 1.7 | 防护棚制作、安装、拆除
| 1.8 | 二次搬运费
| 1.9 | 已完工程及设备保护费
| 1.10 | 夜间施工增加费
小 计
∑人工费
∑材料费
∑机械费
∑管理费
∑利润
合计
∑人工费
∑材料费
∑机械费
∑管理费
∑利润

## 表-09 工程量清单综合单价分析表
序号 | 项目编码 | 项目名称及项目特征描述 | 单位 | 工程量 | 综合单价（元） | 综合单价
[6 empty] | 人工费 | 材料费 | 机械费 | 管理费 | 利润 | 其中：暂估价
5#楼19层装修工程
分部分项工程
拆除工程
1 | 010103002001 | 废渣弃置 1.拆除废渣弃运 2.运距按3km考虑 |  | 82.476
2 | 011601001001 | 砖砌体拆除 1、砌体名称：砖墙 2、拆除高度：3.9m 3、拆除砌体的截面尺寸：200/100mm |  | 58.064
3 | 011610001001 | 木门窗拆除 1、门窗洞口尺寸：M0821/M1021/M1024/M1524/M1824 | 樘 | 21
4 | 011610001001 | 防火门拆除 1、门窗洞口尺寸：FM甲1521/FM乙1521 | 樘 | 3
5 | 011612001001 | 管道拆除 1.管道种类、材质:PVC塑料管 | m | 16
6 | 011612002001 | 卫生洁具拆除 1、卫生洁具种类：洗手面盆 | 个 | 8
7 | 011612002002 | 卫生洁具拆除 1、卫生洁具种类：挂式小便器 | 个 | 4
8 | 011612002003 | 卫生洁具拆除 1.卫生洁具种类:蹲式大便器 | 个 | 4
新建工程
序号 | 项目编码 | 项目名称及项目特征描述 | 单位 | 工程量 | 综合单价（元） | 综合单价
[6 empty] | 人工费 | 材料费 | 机械费 | 管理费 | 利润 | 其中：暂估价
9 | 010402001001 | 砌块墙 1、砌块品种、规格、强度等级：100mm蒸压蒸压加气混凝土砌块 2、墙体类型：砌块 3、砂浆强度等级：M5混合砂浆 |  | 32.205
10 | 010402001002 | 砌块墙 1、砌块品种、规格、强度等级：200mm蒸压加气混凝土砌块 2、墙体类型：砌块 3、砂浆强度等级：M5混合砂浆 |  | 7.332
11 | 010502002001 | 构造柱 1.混凝土种类:钢筋混凝土 2.混凝土强度等级:C25 |  | 7.5
12 | 010503004001 | 圈梁 1.混凝土种类:钢筋混凝土 2.混凝土强度等级:C25 |  | 2.03
13 | 010515001001 | 现浇构钢筋 1、钢筋种类、规格：螺纹钢φ12 | t | 0.992
14 | 011210003001 | 玻璃隔断 1、边框材料种类、规格：黑色拉丝不锈钢 2、玻璃品种、规格、颜色：双层玻璃夹百叶隔断 | ㎡ | 140.02
15 | 011210006001 | 轻质隔断封堵 1、骨架、边框材料种类、规格：C75型轻钢龙骨 2、隔板材料品种、规格、颜色：10mm硅酸钙板（双面） 3、内填材料品种：75mm岩棉 | ㎡ | 35.95
门窗工程
序号 | 项目编码 | 项目名称及项目特征描述 | 单位 | 工程量 | 综合单价（元） | 综合单价
[6 empty] | 人工费 | 材料费 | 机械费 | 管理费 | 利润 | 其中：暂估价
16 | 010801001001 | 木质门 1、门代号及洞口尺寸：M1024 1000*2400 2、定制成品木门 3、门套材质：黑色拉丝不锈钢 4、门把手材质：黑色拉丝不锈钢 5、品牌相当于或优于美心 6、含门套、门把手、油漆、门吸、五金件等 | ㎡ | 12
17 | 010801001002 | 木质门 1、门代号及洞口尺寸：M1524 1500*2400 2、定制成品木门 3、门套材质：黑色拉丝不锈钢 4、门把手材质：黑色拉丝不锈钢 5、品牌相当于或优于美心 6、含门套、门把手、油漆、门吸、五金件等 | ㎡ | 14.4
18 | 010802001001 | 金属玻璃门 1、门代号及洞口尺寸：M1024 2、门框材质：黑色拉丝不锈钢方通骨架 3、玻璃品种、厚度：8mm钢化玻璃 4、含门把手、门吸、五金件等 | ㎡ | 16.8
19 | 010802001002 | 金属玻璃门 1、门代号及洞口尺寸：M1824 2、门框材质：黑色拉丝不锈钢方通骨架 3、玻璃品种、厚度：8mm钢化玻璃 4、含门把手、门吸、五金件等 | ㎡ | 8.64
序号 | 项目编码 | 项目名称及项目特征描述 | 单位 | 工程量 | 综合单价（元） | 综合单价
[6 empty] | 人工费 | 材料费 | 机械费 | 管理费 | 利润 | 其中：暂估价
20 | 010810001001 | 窗帘 1、窗帘材质：半透关环保布（上轨：φ38mm,2.0厚铝合金，下轨白色PVC） 2、窗帘高度：1900mm | m | 120
楼地面装饰工程
21 | 011102003001 | 块料楼地面 部位：市场营销部办公室、招商办公室、茶水间、资料室、书吧、前台、前室、合用前室、强弱电井 1、面层材料品种、规格、颜色：仿石材（CT-01) 800*800*10mm 2、嵌缝材料种类：白色填缝剂 3、25mm厚1:3干硬性水泥砂浆结合层 4、品牌相当于或优于蒙娜丽莎 | ㎡ | 361.49
22 | 011102003002 | 块料楼地面 部位：电梯厅 1、面层材料品种、规格、颜色：瓷砖（CT-02) 800*800*10mm 2、嵌缝材料种类：白色填缝剂 3、25mm厚1:3干硬性水泥砂浆结合层 4、品牌相当于或优于蒙娜丽莎 | ㎡ | 31.9
序号 | 项目编码 | 项目名称及项目特征描述 | 单位 | 工程量 | 综合单价（元） | 综合单价
[6 empty] | 人工费 | 材料费 | 机械费 | 管理费 | 利润 | 其中：暂估价
23 | 011102003003 | 块料楼地面 部位：男卫、女卫 1、面层材料品种、规格、颜色：防滑瓷砖（CT-03) 400*800*10mm 2、嵌缝材料种类：白色填缝剂 3、25mm厚1:3干硬性水泥砂浆结合层 4、品牌相当于或优于蒙娜丽莎 | ㎡ | 17.13
24 | 011104001001 | 地毯楼地面 部位：经理办公室、经理办公室1、2、3 1、面层材料品种、规格、颜色：地毯（CA01) 2、5厚橡胶海绵衬垫 3、20mm厚1:2.5水泥砂浆 4、品牌相当于或优于海马 | ㎡ | 118.25
25 | 011104001002 | 地毯楼地面 部位：合约部（含造价、法务、招采）办公室、项目管理部 1、面层材料品种、规格、颜色：地毯（CA03) 2、5厚橡胶海绵衬垫 3、20mm厚1:2.5水泥砂浆 4、品牌相当于或优于海马 | ㎡ | 205.12
26 | 011104001003 | 地毯楼地面 部位：会议室、大会议室 1、面层材料品种、规格、颜色：地毯（CA04) 2、5厚橡胶海绵衬垫 3、20mm厚1:2.5水泥砂浆 4、品牌相当于或优于海马 | ㎡ | 200.78
序号 | 项目编码 | 项目名称及项目特征描述 | 单位 | 工程量 | 综合单价（元） | 综合单价
[6 empty] | 人工费 | 材料费 | 机械费 | 管理费 | 利润 | 其中：暂估价
27 | 011104004001 | 防静电活动地板 部位：新风机房 1、支架高度、材料种类：600*600*30mm 2、面层材料品种、规格、颜色：铝合金防静电地板 3、含配件 | ㎡ | 36.04
28 | 011108001001 | 石材零星项目 1、工程部位：门槛石 2、面层材料品种、规格、颜色：15mm灰色大理石 3、25mm厚1:3干硬性水泥砂浆 | ㎡ | 4.4
墙、柱面装饰与隔断、幕墙工程
29 | 010809004001 | 石材窗台板 1、窗台板材质、规格、颜色：15mm灰色大理石 2、大理石磨边 | ㎡ | 4.65
30 | 011105006001 | 金属踢脚线 1、踢脚线高度：100mm 2、基层材料种类、规格：9mm阻燃板 3、面层材料品种、规格、颜色：黑色拉丝不锈钢 | ㎡ | 39.728
31 | 011201001001 | 墙面一般抹灰 1、墙体类型：砖墙 2、面层厚度、砂浆配合比：1：3水泥砂浆 | ㎡ | 717.411
32 | 011201002001 | 墙面装饰抹灰 1、墙体类型：砖墙 2、满刮腻子3遍 3、封闭底漆一道 4、乳胶涂料2道 | ㎡ | 902.034
序号 | 项目编码 | 项目名称及项目特征描述 | 单位 | 工程量 | 综合单价（元） | 综合单价
[6 empty] | 人工费 | 材料费 | 机械费 | 管理费 | 利润 | 其中：暂估价
33 | 桂011204007001 | 块料墙面 1、面层材料品种、规格、颜色：仿石材薄板900*1800*3(CT04) 2、结合层厚度、砂浆种类、配合比：1:3水泥砂浆 3、品牌相当于或优于蒙娜丽莎 | ㎡ | 45.92
34 | 桂011204007002 | 块料墙面 1、面层材料品种、规格、颜色：瓷砖400*800 2、结合层厚度、砂浆种类、配合比：1:3水泥砂浆 3、品牌相当于或优于蒙娜丽莎 | ㎡ | 84.88
35 | 011207001001 | 白色烤漆玻璃 1、龙骨材料种类、规格、中距：20*30木龙骨双向间距600mm 2、基层材料种类、规格：15mm阻燃板 3、面层材料品种、规格、颜色：6mm厚白色烤漆玻璃（超白玻烤漆）（GL-01) | ㎡ | 20.92
36 | 011207001002 | 布艺硬包 1、龙骨材料种类、规格、中距：20*30木龙骨双向间距600mm 2、基层材料种类、规格：15mm阻燃板 3、面层材料品种、规格、颜色：布艺硬包（灰色） | ㎡ | 30.29
序号 | 项目编码 | 项目名称及项目特征描述 | 单位 | 工程量 | 综合单价（元） | 综合单价
[6 empty] | 人工费 | 材料费 | 机械费 | 管理费 | 利润 | 其中：暂估价
37 | 011207001003 | 木饰面板 1、龙骨材料种类、规格、中距：20*30木龙骨双向间距600mm 2、基层材料种类、规格：15mm阻燃板 3、面层材料品种、规格、颜色：柚木饰面WD-01 | ㎡ | 92.468
38 | 011207001004 | 钢丝网基层面饰仿真植物 1、面层材料品种、规格、颜色：φ3钢丝网基层面饰仿真植物（网孔间距200*200） | ㎡ | 9.81
39 | 011210006002 | 二次装修管道包封 1、骨架、边框材料种类、规格：C75型轻钢龙骨 2、隔板材料品种、规格、颜色：10mm硅酸钙板（双面） 3、内填材料品种：75mm岩棉 | ㎡ | 37.24
40 | 011408001001 | 墙纸裱糊 1、面层材料品种、规格、颜色：墙纸（WC01) | ㎡ | 15.61
41 | 011502001001 | 金属装饰线 1、线条材料品种、规格、颜色：木纹铝通50*50 | m | 221.4
天棚工程
42 | 011301001001 | 天棚抹灰 2、满刮腻子一道 3、108胶水溶液一道 4、封闭涂料一道 5、乳胶涂料2道 | ㎡ | 639.66
序号 | 项目编码 | 项目名称及项目特征描述 | 单位 | 工程量 | 综合单价（元） | 综合单价
[6 empty] | 人工费 | 材料费 | 机械费 | 管理费 | 利润 | 其中：暂估价
43 | 011302001001 | 吊顶天棚 1、吊顶形式、吊杆规格、高度：φ8 2、龙骨材料种类、规格、中距：C60*27系列轻钢龙骨 3、基层材料种类、规格：15mm阻燃板 4、面层材料品种、规格、：9.5mm纸面石膏板 | ㎡ | 537.67
44 | 011302001002 | 铝扣板吊顶 1、吊顶形式、吊杆规格、高度：φ12 2、龙骨材料种类、规格、中距：铝合金龙骨 3、面层材料品种、规格、：铝扣板1200*600 | ㎡ | 321.99
45 | 011302001003 | 铝单板吊顶 1、吊顶形式、吊杆规格、高度：φ8 2、龙骨材料种类、规格、中距：C60*27系列轻钢龙骨 3、基层材料种类、规格：15mm阻燃板 4、面层材料品种、规格、：铝单板 | ㎡ | 14.8
46 | 011302002001 | 木纹铝通吊顶 1、龙骨材料种类、规格、中距：40副龙骨 2、面层材料品种、规格、：木纹色铝通 | ㎡ | 14.03
其他装饰工程
47 | 010808004001 | 金属门窗套 部位：电梯门包边 1、基层材料种类：15mm阻燃板 2、面层材料品种、规格：黑色拉丝不锈钢 | ㎡ | 9.89
序号 | 项目编码 | 项目名称及项目特征描述 | 单位 | 工程量 | 综合单价（元） | 综合单价
[6 empty] | 人工费 | 材料费 | 机械费 | 管理费 | 利润 | 其中：暂估价
48 | 011501001001 | 柜台 部位：前台 1、台柜规格：4000*1070*820mm 2、名称：前台 3、龙骨：30*40方通架 4、基层材料种类、规格：15mm阻燃板 5、面层材料种类、规格：黑色拉丝不锈钢，石材ST-01，木纹免漆板 | 个 | 1
49 | 011501006001 | 书柜 部位：书吧 1、台柜规格：4710*2000mm 2、材料种类、规格：木饰面 3、部位：书吧 | 个 | 1
50 | 011501006002 | 书柜 部位：项目部 1、台柜规格：3150*2800mm 2、材料种类、规格：木饰面 3、部位：项目管理部 4、LED灯带 | 个 | 1
51 | 011502001002 | 金属装饰线 1、线条材料品种、规格、颜色：黑色拉丝不锈钢 | m | 30.02
52 | 011505001010 | 洗漱台 17mm厚多芬白玉大理石台面，表面做亮面处理 | ㎡ | 1.5
53 | 011505010020 | 卫生间银镜 1、定制成品银镜 2、尺寸：1000*1000*5mm 3、垫木基层，木螺丝橡胶垫 | ㎡ | 1
54 | 011210005008 | 成品隔断 1、部位：卫生间大、小便隔断 2、成品柚木饰面卫生间隔断 3、含小五金构件及成品安装 | ㎡ | 18
序号 | 项目编码 | 项目名称及项目特征描述 | 单位 | 工程量 | 综合单价（元） | 综合单价
[6 empty] | 人工费 | 材料费 | 机械费 | 管理费 | 利润 | 其中：暂估价
单价措施项目
| 011701 | 脚手架工程
55 | 011701006001 | 满堂脚手架 1.脚手架材质:钢管架 | ㎡ | 1050
| 011702 | 混凝土模板及支架(撑)
56 | 011702003001 | 构造柱 1.模板、支撑材质:复合木模板 2.支模高度:3.6m | ㎡ | 83.25
5#楼20层装修工程
分部分项工程
拆除工程
57 | 010103002001 | 废渣弃置 1.拆除废渣弃运 2.运距按3km考虑 |  | 55.562
58 | 011601001001 | 砖砌体拆除 1、砌体名称：砖墙 2、拆除高度：3.9m 3、拆除砌体的截面尺寸：200/100mm |  | 39.79
59 | 011610001001 | 木门窗拆除 1、门窗洞口尺寸：M0821/M1021/M1024/M1524/M1824 | 樘 | 11
60 | 011610001002 | 防火门拆除 1、门窗洞口尺寸：FM甲1521/FM乙1521 | 樘 | 3
61 | 011612001001 | 管道拆除 1.管道种类、材质:PVC塑料管 | m | 16
62 | 011612002001 | 卫生洁具拆除 1、卫生洁具种类：洗手面盆 | 个 | 8
序号 | 项目编码 | 项目名称及项目特征描述 | 单位 | 工程量 | 综合单价（元） | 综合单价
[6 empty] | 人工费 | 材料费 | 机械费 | 管理费 | 利润 | 其中：暂估价
63 | 011612002002 | 卫生洁具拆除 1、卫生洁具种类：挂式小便器 | 个 | 4
64 | 011612002003 | 卫生洁具拆除 1.卫生洁具种类:蹲式大便器 | 个 | 4
新建工程
65 | 010402001001 | 砌块墙 1、砌块品种、规格、强度等级：100mm蒸压蒸压加气混凝土砌块 2、墙体类型：砌块 3、砂浆强度等级：M5混合砂浆 |  | 49.821
66 | 010402001002 | 砌块墙 1、砌块品种、规格、强度等级：200mm蒸压加气混凝土砌块 2、墙体类型：砌块 3、砂浆强度等级：M5混合砂浆 |  | 7.176
67 | 010502002001 | 构造柱 1、混凝土种类：钢筋混凝土 2、混凝土强度等级：C25 |  | 14.5
68 | 010503004001 | 圈梁 1.混凝土种类:钢筋混凝土 2.混凝土强度等级:C25 |  | 2.93
69 | 010515001001 | 现浇构钢筋 1、钢筋种类、规格：螺纹钢φ12 | t | 1.82
70 | 011210003001 | 玻璃隔断 1、边框材料种类、规格：黑色拉丝不锈钢 2、玻璃品种、规格、颜色：双层玻璃夹百叶隔断 | ㎡ | 119.13
序号 | 项目编码 | 项目名称及项目特征描述 | 单位 | 工程量 | 综合单价（元） | 综合单价
[6 empty] | 人工费 | 材料费 | 机械费 | 管理费 | 利润 | 其中：暂估价
71 | 011210006001 | 轻质隔墙封堵 1、骨架、边框材料种类、规格：C75型轻钢龙骨 2、隔板材料品种、规格、颜色：10mm硅酸钙板（双面） 3、内填材料品种：75mm岩棉 | ㎡ | 35.23
门窗工程
72 | 010801001001 | 木质门 1、门代号及洞口尺寸：M1024 1000*2400 2、定制成品木门 3、门套材质：黑色拉丝不锈钢 4、门把手材质：黑色拉丝不锈钢 5、品牌相当于或不低于美心 6、含门套、门把手、油漆、门吸、五金件等 | ㎡ | 31.2
73 | 010802001001 | 金属玻璃门 1、门代号及洞口尺寸：M1024 2、门框材质：黑色拉丝不锈钢方通骨架 3、玻璃品种、厚度：8mm钢化玻璃 | ㎡ | 24
74 | 010810001001 | 窗帘 1、窗帘材质：半透关环保布（上轨：φ38mm,2.0厚铝合金，下轨白色PVC） 2、窗帘高度：1900mm | m | 120
楼地面装饰工程
序号 | 项目编码 | 项目名称及项目特征描述 | 单位 | 工程量 | 综合单价（元） | 综合单价
[6 empty] | 人工费 | 材料费 | 机械费 | 管理费 | 利润 | 其中：暂估价
75 | 011102003001 | 块料楼地面 部位：人事办公室、经理办公室、司机室、接待区/公共茶水间、资料室、前室、合用前室、强弱电井 1、面层材料品种、规格、颜色：仿石材（CT-01) 800*800*10mm 2、嵌缝材料种类：白色填缝剂 3、25mm厚1:3干硬性水泥砂浆结合层 4、品牌相当于或优于蒙娜丽莎 | ㎡ | 292.12
76 | 011102003002 | 块料楼地面 部位：电梯厅 1、面层材料品种、规格、颜色：瓷砖（CT-02) 800*800*10mm 2、嵌缝材料种类：白色填缝剂 3、25mm厚1:3干硬性水泥砂浆结合层 4、品牌相当于或优于蒙娜丽莎 | ㎡ | 31.42
77 | 011102003003 | 块料楼地面 部位：卫生间、男卫、女卫 1、面层材料品种、规格、颜色：防滑瓷砖（CT-03) 400*800*10mm 2、嵌缝材料种类：白色填缝剂 3、25mm厚1:3干硬性水泥砂浆结合层 4、品牌相当于或优于蒙娜丽莎 | ㎡ | 28.83
序号 | 项目编码 | 项目名称及项目特征描述 | 单位 | 工程量 | 综合单价（元） | 综合单价
[6 empty] | 人工费 | 材料费 | 机械费 | 管理费 | 利润 | 其中：暂估价
78 | 011104001001 | 地毯楼地面 部位：经理办公室、审计办公室、董事会办公室 1、面层材料品种、规格、颜色：地毯（CA01) 2、5厚橡胶海绵衬垫 3、20mm厚1:2.5水泥砂浆 4、品牌相当于或优于海马 | ㎡ | 126.27
79 | 011104001002 | 地毯楼地面 部位：副总裁办公室、洽谈室、总裁秘书办公室、总裁办公室、秘书室、董事长办公室 1、面层材料品种、规格、颜色：地毯（CA02) 2、5厚橡胶海绵衬垫 3、20mm厚1:2.5水泥砂浆 4、品牌相当于或优于海马 | ㎡ | 278.55
80 | 011104001003 | 地毯楼地面 部位：财务部办公室 1、面层材料品种、规格、颜色：地毯（CA03) 2、5厚橡胶海绵衬垫 3、20mm厚1:2.5水泥砂浆 4、品牌相当于或优于海马 | ㎡ | 45.95
81 | 011104001004 | 地毯楼地面 部位：接待室、会议室、董事会会议室 1、面层材料品种、规格、颜色：地毯（CA04) 2、5厚橡胶海绵衬垫 3、20mm厚1:2.5水泥砂浆 4、品牌相当于或优于海马 | ㎡ | 99.41
82 | 011104004001 | 防静电活动地板 部位：文具室、计算机室、多联机房、新风机房 1、支架高度、材料种类：200mm 2、面层材料品种、规格、颜色：铝合金防静电地板 | ㎡ | 59.18
序号 | 项目编码 | 项目名称及项目特征描述 | 单位 | 工程量 | 综合单价（元） | 综合单价
[6 empty] | 人工费 | 材料费 | 机械费 | 管理费 | 利润 | 其中：暂估价
83 | 011108001001 | 石材零星项目 1、工程部位：门槛石 2、面层材料品种、规格、颜色：15mm灰色大理石 3、25mm厚1:3干硬性水泥砂浆 | ㎡ | 4.4
墙、柱面装饰工程
84 | 010809004001 | 石材窗台板 1、窗台板材质、规格、颜色：15mm灰色大理石 | ㎡ | 19.2
85 | 011105006001 | 金属踢脚线 1、踢脚线高度：100mm 2、基层材料种类、规格：9mm阻燃板 3、面层材料品种、规格、颜色：黑色拉丝不锈钢 | ㎡ | 60.479
86 | 011201001001 | 墙面一般抹灰 1、墙体类型：砖墙 2、面层厚度、砂浆配合比：1：3水泥砂浆 | ㎡ | 1068.17
87 | 011201002001 | 墙面装饰抹灰 1、墙体类型：砖墙 2、满刮腻子3遍 3、封闭底漆一道 4、乳胶涂料2道 | ㎡ | 1231.207
88 | 桂011204007001 | 块料墙面 1、面层材料品种、规格、颜色：瓷砖800*800(CT04) 2、结合层厚度、砂浆种类、配合比：1:3水泥砂浆 3、品牌相当于或优于蒙娜丽莎 | ㎡ | 45.92
序号 | 项目编码 | 项目名称及项目特征描述 | 单位 | 工程量 | 综合单价（元） | 综合单价
[6 empty] | 人工费 | 材料费 | 机械费 | 管理费 | 利润 | 其中：暂估价
89 | 桂011204007002 | 块料墙面 1、面层材料品种、规格、颜色：瓷砖400*800 2、结合层厚度、砂浆种类、配合比：1:3水泥砂浆 3、品牌相当于或优于蒙娜丽莎 | ㎡ | 121.4
90 | 011207001001 | 白色烤漆玻璃 1、龙骨材料种类、规格、中距：20*30木龙骨双向间距600mm 2、基层材料种类、规格：15mm阻燃板 3、面层材料品种、规格、颜色：6mm厚白色烤漆玻璃（超白玻烤漆）（GL-01) | ㎡ | 36.91
91 | 011207001002 | 布艺硬包 1、龙骨材料种类、规格、中距：20*30木龙骨双向间距600mm 2、基层材料种类、规格：15mm阻燃板 3、面层材料品种、规格、颜色：布艺硬包（灰色） 4、品牌相当于或优于锦相逢 | ㎡ | 112.392
92 | 011207001003 | 木饰面板 1、龙骨材料种类、规格、中距：20*30木龙骨双向间距600mm 2、基层材料种类、规格：15mm阻燃板 3、面层材料品种、规格、颜色：柚木饰面WD-01 | ㎡ | 154.914
序号 | 项目编码 | 项目名称及项目特征描述 | 单位 | 工程量 | 综合单价（元） | 综合单价
[6 empty] | 人工费 | 材料费 | 机械费 | 管理费 | 利润 | 其中：暂估价
93 | 011207001004 | 木格栅 1、龙骨材料种类、规格、中距：20*30木龙骨双向间距600mm 2、基层材料种类、规格：15mm阻燃板 3、面层材料品种、规格、颜色：15*15木格栅 | ㎡ | 3.64
94 | 011207001005 | 木饰面板 1、龙骨材料种类、规格、中距：20*30木龙骨双向间距600mm 2、基层材料种类、规格：15mm阻燃板 3、面层材料品种、规格、颜色：胡桃木饰面WD-02 | ㎡ | 3.64
95 | 011210006003 | 二次装修管道包封 1、骨架、边框材料种类、规格：C75型轻钢龙骨 2、隔板材料品种、规格、颜色：10mm硅酸钙板（双面） 3、内填材料品种：75mm岩棉 | ㎡ | 37.24
天棚工程
96 | 011301001001 | 天棚抹灰 2、满刮腻子一道 3、108胶水溶液一道 4、封闭涂料一道 5、乳胶涂料2道 | ㎡ | 857.99
97 | 011302001001 | 纸面石膏板吊顶 1、吊顶形式、吊杆规格、高度：φ8 2、龙骨材料种类、规格、中距：C60*27系列轻钢龙骨 3、基层材料种类、规格：15mm阻燃板 4、面层材料品种、规格、：9.5mm纸面石膏板 | ㎡ | 721.11
序号 | 项目编码 | 项目名称及项目特征描述 | 单位 | 工程量 | 综合单价（元） | 综合单价
[6 empty] | 人工费 | 材料费 | 机械费 | 管理费 | 利润 | 其中：暂估价
98 | 011302001002 | 铝扣板吊顶 1、吊顶形式、吊杆规格、高度：φ12 2、龙骨材料种类、规格、中距：铝合金龙骨 3、面层材料品种、规格、：铝扣板1200*600 | ㎡ | 204.85
其他装饰工程
99 | 010808004001 | 金属门窗套 部位：电梯门包边 1、基层材料种类：15mm阻燃板 2、面层材料品种、规格：黑色拉丝不锈钢 | ㎡ | 9.89
100 | 011501001001 | 柜台 部位：前台 1、台柜规格：4000*1070*820mm 2、名称：前台 3、龙骨：30*40方通架 4、基层材料种类、规格：15mm阻燃板 5、面层材料种类、规格：黑色拉丝不锈钢，石材ST-01，木纹免漆板 | 个 | 1
101 | 011501006001 | 书柜 1、部位：副总裁办公室 2、台柜规格：4480*2800mm 3、材料种类、规格：木饰面 | 个 | 2
102 | 011501006002 | 书柜 1、部位：副总裁办公室 2、台柜规格：3000*2800mm 3、材料种类、规格：木饰面 | 个 | 2
103 | 011501006003 | 书柜 1、部位：总裁办公室 2、柜台规格：2800*2800mm 3、材料种类、规格：木饰面 4、内含LED灯带 | 个 | 1
序号 | 项目编码 | 项目名称及项目特征描述 | 单位 | 工程量 | 综合单价（元） | 综合单价
[6 empty] | 人工费 | 材料费 | 机械费 | 管理费 | 利润 | 其中：暂估价
104 | 011501006004 | 书柜 1、部位：总裁秘书办公室 2、柜台规格：3000*2800mm（定制成品文件柜） 3、材料种类、规格：木饰面 | 个 | 1
105 | 011501006005 | 书柜 1、部位：董事长办公室 2、柜台规格：2350*2800mm 3、材料种类、规格：木饰面 | 个 | 1
106 | 011502001001 | 金属装饰线 1、线条材料品种、规格、颜色：黑色拉丝不锈钢 | m | 68.74
107 | 011505001001 | 洗漱台 17mm厚多芬白玉大理石台面，表面做亮面处理 | ㎡ | 1.5
108 | 011210005006 | 成品活动隔断 1、部位：会议室 2、尺寸：长8580*高3600*宽500mm 3、双层15厚实木烤漆板柜，表面喷亚光漆 4、含五金件、轨道、吊杆等配件 | ㎡ | 30.888
109 | 011505010001 | 卫生间银镜 1、定制成品银镜 2、尺寸：1000*1000*5mm 3、垫木基层，木螺丝橡胶垫 | ㎡ | 1
110 | 011210005007 | 成品隔断 1、部位：卫生间大、小便隔断 2、成品柚木饰面卫生间隔断 3、含小五金构件及成品安装 | ㎡ | 18
单价措施项目
| 011701 | 脚手架工程
111 | 011701006001 | 满堂脚手架 1.脚手架材质:钢管架 | ㎡ | 1050
序号 | 项目编码 | 项目名称及项目特征描述 | 单位 | 工程量 | 综合单价（元） | 综合单价
[6 empty] | 人工费 | 材料费 | 机械费 | 管理费 | 利润 | 其中：暂估价
| 011702 | 混凝土模板及支架(撑)
112 | 011702003001 | 构造柱 1.模板、支撑材质:复合木模板 2.支模高度:3.6m | ㎡ | 160.95
5#19、20层安装工程
分部分项工程
照明工程
113 | 030404033001 | 风扇 1、名称：方形排风扇 2、型号：图示规格 3、安装方式：吸顶安装 | 台 | 6
114 | 030404034001 | 照明开关 1、名称：一开单控开关 2、规格：250V10A 3、安装方式：暗装 4、品牌相当于或优于西门子 | 套 | 26
115 | 030404034002 | 照明开关 1、名称：二开单控开关 2、规格：250V10A 3、安装方式：暗装 4、品牌相当于或优于西门子 | 套 | 32
116 | 030404034003 | 照明开关 1、名称：三开单控开关 2、规格：250V10A 3、安装方式：暗装 4、品牌相当于或优于西门子 | 套 | 17
117 | 030404035001 | 插座 1、名称：单相二、三极插座 2、规格：250V10A 3、安装方式：暗装 4、品牌相当于或优于西门子 | 套 | 305
序号 | 项目编码 | 项目名称及项目特征描述 | 单位 | 工程量 | 综合单价（元） | 综合单价
[6 empty] | 人工费 | 材料费 | 机械费 | 管理费 | 利润 | 其中：暂估价
118 | 030404035002 | 插座 1、名称：单相二、三极地插 2、规格：250V10A 3、安装方式：暗装 4、品牌相当于或优于西门子 | 套 | 19
119 | 030411001001 | 配管 1、名称：硬聚氯乙烯管 2、材质/规格：PVC16*1.4mm 3、配置形式：砖、混凝土结构暗配 刨沟槽及修补 4、品牌相当于或优于联塑 | m | 1799.28
120 | 030411001002 | 配管 1、名称：硬聚氯乙烯管 2、材质/规格：PVC20*1.4mm 3、配置形式：砖、混凝土结构暗配 刨沟槽及修补 4、品牌相当于或优于联塑 | m | 1515.57
121 | 030411001005 | 配管 1、名称：焊接钢管 2、材质/规格：SC15 3、配置形式：砖、混凝土结构暗配 刨沟槽及修补 4、品牌相当于或优于联塑 | m | 175.82
122 | 030411004001 | 配线 1、名称：铜芯电线 2、配线形式：管内穿线 3、规格：WDZ-BYJ-2.5mm2 4、品牌相当于或优于桂林国际 | m | 5591.34
123 | 030411004002 | 配线 1、名称：铜芯电线 2、配线形式：管内穿线 3、规格：WDZ-BYJ-4mm2 4、品牌相当于或优于桂林国际 | m | 4686.21
序号 | 项目编码 | 项目名称及项目特征描述 | 单位 | 工程量 | 综合单价（元） | 综合单价
[6 empty] | 人工费 | 材料费 | 机械费 | 管理费 | 利润 | 其中：暂估价
124 | 030411004010 | 配线 1、名称：铜芯电线 2、配线形式：管内穿线 3、规格：WDZN-BYJ-2.5mm2 4、品牌相当于或优于桂林国际 | m | 791.19
125 | 030412004001 | 装饰灯 1、名称：射灯 2、规格：3W 3、安装形式：嵌入式安装 4、品牌相当于或优于欧普 | 套 | 41
126 | 030412004002 | 装饰灯 1、名称：5寸筒灯 2、规格：10W 3、安装形式：嵌入式安装 4、品牌相当于或优于欧普 | 套 | 448
127 | 030412004003 | 装饰灯 1、名称：防雾筒灯 2、规格：10W 3、安装形式：嵌入式安装 4、品牌相当于或优于欧普 | 套 | 26
128 | 030412004004 | 装饰灯 1、名称：疏散指示灯 2、规格： 3、安装形式：内嵌式安装 4、品牌相当于或优于欧普 | 套 | 16
129 | 030412004005 | 装饰灯 1、名称：应急出口灯 2、规格： 3、安装形式：内嵌式安装 4、品牌相当于或优于欧普 | 套 | 8
130 | 030412004006 | 装饰灯 1、名称：双头应急灯 2、规格： 3、安装形式：内嵌式安装 4、品牌相当于或优于欧普 | 套 | 22
序号 | 项目编码 | 项目名称及项目特征描述 | 单位 | 工程量 | 综合单价（元） | 综合单价
[6 empty] | 人工费 | 材料费 | 机械费 | 管理费 | 利润 | 其中：暂估价
131 | 030412004007 | 装饰灯 1、名称：灯带 2、规格：8W/m 3、品牌相当于或优于欧普 | m | 217.81
132 | 030412005001 | 荧光灯 1、名称：荧光灯盘(带灯片) 2、型号：300x300/40W 3、品牌相当于或优于欧普 | 套 | 12
133 | 030412005002 | 荧光灯 1、名称：荧光灯盘(带灯片) 2、型号：300x1200/40W 3、品牌相当于或优于欧普 | 套 | 10
134 | 030412005003 | 荧光灯 1、名称：荧光灯盘(带灯片) 2、型号：600x1200/40W 3、品牌相当于或优于欧普 | 套 | 67
135 | 030412005004 | 荧光灯 1、名称：艺术吊灯 2、型号：200X2800定制/40W 3、品牌相当于或优于欧普 | 套 | 38
136 | 030412005005 | 荧光灯 1、名称：艺术吊灯 2、型号：图示规格 3、品牌相当于或优于欧普 | 套 | 91
给排水工程
137 | 031001006001 | 塑料管 1、安装部位：户内 2、介质：冷水 3、材质、规格：PPR DN25 1.6Mpa 4、连接形式：热熔连接 5、压力试验及吹、洗设计要求：水压试验、冲洗消毒 6、品牌相当于或优于联塑 | m | 11.11
序号 | 项目编码 | 项目名称及项目特征描述 | 单位 | 工程量 | 综合单价（元） | 综合单价
[6 empty] | 人工费 | 材料费 | 机械费 | 管理费 | 利润 | 其中：暂估价
138 | 031001006002 | 塑料管 1、安装部位：户内 2、介质：冷水 3、材质、规格：PPR DN20 1.6Mpa 4、连接形式：热熔连接 5、压力试验及吹、洗设计要求：水压试验、冲洗消毒 6、品牌相当于或优于联塑 | m | 9.89
139 | 031001006003 | 塑料管 1、安装部位：户内 2、介质：冷水 3、材质、规格：PPR DN15 1.25Mpa 4、连接形式：热熔连接 5、压力试验及吹、洗设计要求：水压试验、冲洗消毒 6、品牌相当于或优于联塑 | m | 65.33
140 | 031001006004 | 塑料管 1、安装部位：室内 2、介质：热水 3、材质、规格：PPR热水管DN15 1.25Mpa 4、连接形式：热熔连接 5、压力试验及吹、洗设计要求：水压试验、冲洗消毒 6、品牌相当于或优于联塑 | m | 46.89
141 | 031001006005 | 塑料管 1、安装部位：室内 2、介质：排水 3、材质、规格：UPVC110 1Mpa 4、连接形式：承插连接 5、品牌相当于或优于联塑 | m | 23.68
序号 | 项目编码 | 项目名称及项目特征描述 | 单位 | 工程量 | 综合单价（元） | 综合单价
[6 empty] | 人工费 | 材料费 | 机械费 | 管理费 | 利润 | 其中：暂估价
142 | 031001006006 | 塑料管 1、安装部位：室内 2、介质：排水 3、材质、规格：UPVC50 1Mpa 4、连接形式：承插连接 5、品牌相当于或优于联塑 | m | 28.14
143 | 031003001001 | 螺纹阀门 1、类型：黄铜截止阀DN20； 2、连接形式：螺纹连接； | 个 | 8
144 | 031003001002 | 螺纹阀门 1、类型：黄铜截止阀DN25； 2、连接形式：螺纹连接； | 个 | 4
145 | 031004003001 | 洗脸盆 1、材质：陶瓷 2、规格、类型：台式洗脸盆型号规格参见材料表 3、组装形式：冷热水 4、附件名称、数量：含龙头 5、品牌相当于或优于箭牌 | 套 | 6
146 | 031004006001 | 大便器 1、材质：陶瓷 2、规格、类型：坐式大便器型号参见材料表 3、组装形式：器具、附件安装 4、附件名称、数量：带水箱 5、品牌相当于或优于箭牌 | 套 | 2
147 | 031004006002 | 大便器 1、材质：陶瓷 2、规格、类型：蹲式大便器型号参见材料表 3、组装形式：器具、附件安装 4、附件名称、数量：带水箱 5、品牌相当于或优于箭牌 | 套 | 10
序号 | 项目编码 | 项目名称及项目特征描述 | 单位 | 工程量 | 综合单价（元） | 综合单价
[6 empty] | 人工费 | 材料费 | 机械费 | 管理费 | 利润 | 其中：暂估价
148 | 桂031004021001 | 给、排水附(配)件 1、名称：不锈钢地漏 2、型号、规格：100*100 3、安装方式：室内安装 4、要求：供应及安装 | 个 | 6
149 | 031208002002 | 管道绝热 1、名称绝热材料品种：热水给水管保温材料采用不燃（B1级）橡塑管壳 2、绝热厚度：20mm 3、管道外径：57mm以下 |  | 0.16
消防水工程
150 | 030901001001 | 水喷淋钢管 1.热镀锌钢管DN25 螺纹连接，管网水冲洗 | m | 280
151 | 030901001002 | 水喷淋钢管(拆除) 1.热镀锌钢管DN25 螺纹连接，管网水冲洗 | m | 280
152 | 030901003001 | 隐藏式喷头 1、隐藏式喷淋头 | 个 | 280
153 | 030901003002 | 隐藏式喷头(拆除) 1.隐藏式喷淋头 | 个 | 280
消防报警系统、防火门监控、消防电源监测、电气火灾监控系统
154 | 030411001006 | 配管 1、钢管SC20，暗配 | m | 798.08
155 | 030411004005 | 配线 1、规格：WDZN-RVS-2x1.5 2、品牌相当于或优于桂林国际 | m | 523.52
156 | 030411004006 | 配线 1、规格：WDZN-RVVP-2x1.5 2、品牌相当于或优于桂林国际 | m | 83.62
序号 | 项目编码 | 项目名称及项目特征描述 | 单位 | 工程量 | 综合单价（元） | 综合单价
[6 empty] | 人工费 | 材料费 | 机械费 | 管理费 | 利润 | 其中：暂估价
157 | 030411004007 | 配线 1、规格：WDZN-BV-4 2、品牌相当于或优于桂林国际 | m | 393.88
158 | 030411005001 | 接线箱 1、消防接线端子箱 2、品牌相当于或优于北大青鸟 | 个 | 2
159 | 030507007001 | 出入口执行机构设备 1、防火门监控模块（单扇常闭）SDFM-B1 （含门磁开关、闭门器、释放器） 2、品牌相当于或优于北大青鸟 | 台 | 6
160 | 030901004001 | 报警装置 1、火灾显示盘 2、品牌相当于或优于北大青鸟 | 组 | 2
161 | 030904001001 | 点型探测器 1、点型光电感烟探测器 2、品牌相当于或优于北大青鸟 | 个 | 66
162 | 030904003001 | 按钮 1、消火栓按钮 2、品牌相当于或优于北大青鸟 | 个 | 10
163 | 030904005001 | 声光报警器 1、声光报警器 2、品牌相当于或优于北大青鸟 | 个 | 8
164 | 030904006001 | 消防报警电话插孔(电话) 1、编码手动报警(带电话插孔) 2、品牌相当于或优于北大青鸟 | 个(部) | 6
序号 | 项目编码 | 项目名称及项目特征描述 | 单位 | 工程量 | 综合单价（元） | 综合单价
[6 empty] | 人工费 | 材料费 | 机械费 | 管理费 | 利润 | 其中：暂估价
165 | 030904008001 | 模块(模块箱) 1、总线隔离器 2、品牌相当于或优于北大青鸟 | 个(台) | 6
166 | 030904008002 | 模块(模块箱) 1、单输入单输出模块 2、2、品牌相当于或优于北大青鸟 | 个(台) | 22
167 | 030904008003 | 模块(模块箱) 1、输入模块 2、品牌相当于或优于北大青鸟 | 个(台) | 4
168 | 030904008004 | 模块(模块箱) 1、剩余电流监控模块 2、品牌相当于或优于北大青鸟 | 个(台) | 6
169 | 030904008005 | 模块(模块箱) 1、消防设备电源监控模块 2、品牌相当于或优于北大青鸟 | 个(台) | 2
170 | 030904008006 | 模块(模块箱) 1、防火门监控模块测 2、品牌相当于或优于北大青鸟 | 个(台) | 6
171 | 030905001001 | 自动报警系统调试 | 系统 | 1
弱电系统
172 | 030409008001 | 等电位端子箱、测试板 1、名称：局部等电位端子箱 | 台(块) | 1
173 | 030411001007 | 配管 1、名称：电气配管 2、材质：硬聚氯乙烯管 3、规格：pc20 4、品牌相当于或优于联塑 | m | 1374.07
序号 | 项目编码 | 项目名称及项目特征描述 | 单位 | 工程量 | 综合单价（元） | 综合单价
[6 empty] | 人工费 | 材料费 | 机械费 | 管理费 | 利润 | 其中：暂估价
174 | 030411001008 | 配管 1.名称：电气配管 2.材质：电线管 3.规格：kbg20 | m | 208
175 | 030411001009 | 配管 1.名称：电气配管 2.材质：电线管 3.规格：JDG25 | m | 347.69
176 | 030411004008 | 配线 1.名称：电气配线 2.配线形式：管内/桥架配线 3.型号：RVV-2x1.5 4、品牌相当于或优于桂林国际 | m | 220.75
177 | 030411004009 | 配线 1.名称：电气配线 2.配线形式：管内/桥架配线 3.型号：RVV-2x1.0 4、品牌相当于或优于桂林国际 | m | 435
178 | 030411006003 | 接线盒 1、名称：接线盒 2、材质：PVC 3、安装形式：暗装 | 个 | 16
179 | 030501002001 | 输出设备 1、名称：投影机（含支架及投影幕） 2、规格：输入输出连接器齐全,包括HDBaseT;1920x1200分辨率;7000流明;10,000:1 对比度;集成音频系统;180寸,16:9,电动投影幕 3、品牌相当于或优于明基 | 台 | 1
序号 | 项目编码 | 项目名称及项目特征描述 | 单位 | 工程量 | 综合单价（元） | 综合单价
[6 empty] | 人工费 | 材料费 | 机械费 | 管理费 | 利润 | 其中：暂估价
180 | 030501002002 | 输出设备 1、名称：投影机（含支架及投影幕） 2、规格：输入输出连接器齐全,包括HDBaseT;1280x800分辨率;3500流明;5000:1 对比度;100寸,16:9,电动投影幕 3、品牌相当于或优于明基 | 台 | 1
181 | 030501011001 | 防火墙 1、名称：防火墙 2、规格：具体规格详见图纸 3、品牌相当于或优于思科 | 台 | 1
182 | 030501012001 | 交换机 1、名称：万兆核心交换机 2、功能：具体规格详见图纸 3、品牌相当于或优于华为 | 台 | 1
183 | 030501012002 | 交换机 1、名称：24口接入交换机 2、功能：具体规格详见图纸 3、品牌相当于或优于华为 | 台 | 2
184 | 030501012003 | 交换机 1、名称：48口接入交换机 2、功能：具体规格详见图纸 3、品牌相当于或优于华为 | 台 | 2
185 | 030501012004 | 交换机 1、名称：12口POE交换机 2、功能：具体规格详见图纸 3、品牌相当于或优于华为 | 台 | 2
186 | 030501012005 | 交换机 1、名称：AVB交换机 2、功能：具体规格详见图纸 3、品牌相当于或优于华为 | 台 | 2
187 | 030501012006 | 交换机 1、名称：8口POE交换机 2、功能：具体规格详见图纸 3、品牌相当于或优于华为 | 台 | 2
序号 | 项目编码 | 项目名称及项目特征描述 | 单位 | 工程量 | 综合单价（元） | 综合单价
[6 empty] | 人工费 | 材料费 | 机械费 | 管理费 | 利润 | 其中：暂估价
188 | 030502001001 | 机柜、机架 1、名称：42U标准机柜 2、规格：42U(600x600) 3、品牌相当于或优于大唐 | 台 | 4
189 | 030502001002 | 机柜、机架 1、名称：42U标准机柜 2、规格：42U(600x600) | 台 | 2
190 | 030502004001 | 电视、电话插座 1、名称：电视插座 2、品牌相当于或优于西门子 | 个 | 3
191 | 030502004002 | 单口电话插座 1、名称：数据和语音信息插座 2、品牌相当于或优于西门子 | 个 | 115
192 | 030502005001 | 双绞线缆 1.名称：双绞线缆 2.规格型号：CAT5e (4UTP) 3、品牌相当于或优于大唐 | m | 5185.44
193 | 030502006001 | 大对数电缆 1.名称：大对数电缆 2.规格型号：Cat3.UTP.25Px6 3、品牌相当于或优于大唐 | m | 50
194 | 030502007001 | 光纤 1.名称：光纤 2.规格型号：12芯多模光纤 3、品牌相当于或优于大唐 | m | 50
195 | 030502007002 | 光纤 1.名称：光纤 2.规格型号：4芯多模光纤 3、品牌相当于或优于大唐 | m | 50
196 | 030502009001 | LC/LC双工多模跳线 1.名称：LC/LC三米双工多模跳线 2.品牌相当于或优于大唐 | 条(对/个) | 6
197 | 030502009002 | 六类非屏蔽跳线 1.名称：六类非屏蔽跳线2米 2.品牌相当于或优于大唐 | 条(对/个) | 134
序号 | 项目编码 | 项目名称及项目特征描述 | 单位 | 工程量 | 综合单价（元） | 综合单价
[6 empty] | 人工费 | 材料费 | 机械费 | 管理费 | 利润 | 其中：暂估价
198 | 030502009003 | 110/RJ45语音跳线 1.名称：110/RJ45语音跳线 2.品牌相当于或优于大唐 | 条(对/个) | 113
199 | 030502010001 | 配线架 1、名称：24芯光纤配线架 2、品牌相当于或优于大唐 | 架(个) | 6
200 | 030502010002 | 光纤理线器 1、名称：光纤理线器 2、规格：24P 3、品牌相当于或优于大唐 | 架(个) | 10
201 | 030502010003 | 配线架 1、名称：光纤理线器 2、规格：110理线器 3、品牌相当于或优于大唐 | 架(个) | 4
202 | 030502010004 | 配线架 1、名称：110配线架 2、规格：100P 3、品牌相当于或优于大唐 | 架(个) | 4
203 | 030502010005 | 配线架 1、名称：48芯光纤配线架 2、品牌相当于或优于大唐 | 架(个) | 4
204 | 030502014001 | 多模适配器 1.名称：多模适配器、双口 | 个 | 12
205 | 030502016001 | LC双工多模尾纤 1.名称：LC双工多模尾纤米 2.品牌相当于或优于大唐 | 根 | 30
206 | 030503002001 | 路由器 1、名称：路由器 2、规格：具体规格详见图纸 3、品牌相当于或优于华为 | 个 | 1
207 | 030503002002 | 无线控制器 1、名称：无线控制器 2、规格：具体规格详见图纸 3、品牌相当于或优于华为 | 个 | 1
序号 | 项目编码 | 项目名称及项目特征描述 | 单位 | 工程量 | 综合单价（元） | 综合单价
[6 empty] | 人工费 | 材料费 | 机械费 | 管理费 | 利润 | 其中：暂估价
208 | 030503002003 | 无线AP点 1、名称：无线AP点 2、规格：具体规格详见图纸 3、品牌相当于或优于华为 | 个 | 16
209 | 030505005001 | 射频同轴电缆 1、名称：同轴电缆 2、规格：SYWV-75-5 3、品牌相当于或优于大唐 | m | 110
210 | 030505005002 | VGA信号线 1、名称：VGA信号线 2、品牌相当于或优于桂林国际 | m | 50
211 | 030505005003 | 信号线 1、名称：HDMI-SDI线缆 2、品牌相当于或优于桂林国际 | m | 30
212 | 030505005004 | 信号线 1、名称：VGA信号线 2、品牌相当于或优于桂林国际 | m | 50
213 | 030505005005 | 信号线 1、名称：音频信号线 2、品牌相当于或优于桂林国际 | m | 6
214 | 030505005006 | 信号线 1、名称：多股音箱线:2x6mm2 2、品牌相当于或优于桂林国际 | m | 6
215 | 030505005007 | 信号线 1、名称：HDMI延长线缆 2、品牌相当于或优于桂林国际 | m | 5
216 | 030505011001 | 播控设备安装、调试 1、名称：高清混合矩阵 2、规格：具体规格详见图纸 | 台 | 1
序号 | 项目编码 | 项目名称及项目特征描述 | 单位 | 工程量 | 综合单价（元） | 综合单价
[6 empty] | 人工费 | 材料费 | 机械费 | 管理费 | 利润 | 其中：暂估价
217 | 030506001001 | 扩声系统设备 1、名称：主扩扬声器 2、规格：具体规格详见图纸 3、安装方式：配套音箱支架 4、品牌相当于或优于华锐 | 台 | 4
218 | 030506001002 | 扩声系统设备 1、名称：辅助扬声器 2、规格：具体规格详见图纸 3、安装方式：配套音箱支架 4、品牌相当于或优于华锐 | 台 | 2
219 | 030506001003 | 扩声系统设备 1、名称：主扩功放 2、规格：具体规格详见图纸 3、品牌相当于或优于华锐 | 台 | 2
220 | 030506001004 | 扩声系统设备 1、名称：辅助扬声器功放 2、规格：具体规格详见图纸 3、品牌相当于或优于华锐 | 台 | 1
221 | 030506001005 | 扩声系统设备 1、名称：数字音频处理器 2、规格：具体规格详见图纸 3、品牌相当于或优于华锐 | 台 | 2
222 | 030506001006 | 控制面板 1、名称：控制面板 2、规格：具体规格详见图纸 3、品牌相当于或优于华锐 | 台 | 2
223 | 030506001007 | 扩声系统设备 1、名称：电源时序器 2、规格：具体规格详见图纸 | 台 | 2
224 | 030506004001 | 会议控制主机 1、名称：会议控制主机 2、规格：具体规格详见图纸 3、品牌相当于或优于zoom | 台 | 2
225 | 030506004002 | 视频会议主机 1、名称：会议控制主机 2、规格：具体规格详见图纸 3、品牌相当于或优于zoom | 台 | 2
序号 | 项目编码 | 项目名称及项目特征描述 | 单位 | 工程量 | 综合单价（元） | 综合单价
[6 empty] | 人工费 | 材料费 | 机械费 | 管理费 | 利润 | 其中：暂估价
226 | 030506004003 | 鹅颈话筒 1、名称：鹅颈话筒（含底座） 2、规格：具体规格详见图纸 3、品牌相当于或优于zoom | 台 | 13
227 | 030507001001 | 离线巡更信息点 1、名称：离线巡更信息点 | 套(米/延长米/对) | 4
228 | 030507016001 | 操作台 1、名称：操作台 2、规格：配套工作椅 | 台(套) | 2
229 | 030904002001 | HDMI接收器、发送器 1、名称：HDMI接收器、发送器 2、规格：具体规格详见图纸 | 个 | 3
230 | 030904007001 | 壁挂扬声器 1、名称：壁挂扬声器 2、品牌相当于或优于惠威 | 个 | 22
231 | 040205020001 | 监控摄像机 1、类型：摄像机 2、规格、型号：400万红外半球摄像机 3、品牌相当于或优于海康威视 | 台 | 14
单价措施项目
232 | 桂031401007001 | 在有害身体健康的环境中施工增加费 | 项 | 1
233 | 桂031401010001 | 脚手架工程费 | 项 | 1
234 | 桂031401011001 | 高层建筑增加费 | 项 | 1
235 | 桂031401012001 | 安装与生产同时进行增加费 | 项 | 1

## 表-11 总价措施项目清单与计价表
序号 | 项目编码 | 项目名称 | 计算基础 | 费率（%）或标准 | 金额（元） | 备注
5#楼19层装修工程
建筑工程
1 | 桂011801001001 | 安全文明施工费 | ∑分部分项及单价措施项目人工费+材料费+机械费
2 | 桂011801002001 | 检验试验配合费
3 | 桂011801003001 | 雨季施工增加费
4 | 桂011801004001 | 工程定位复测费
5#楼20层装修工程
建筑工程
5 | 桂011801001001 | 安全文明施工费 | ∑分部分项及单价措施项目人工费+材料费+机械费
6 | 桂011801002001 | 检验试验配合费
7 | 桂011801003001 | 雨季施工增加费
8 | 桂011801004001 | 工程定位复测费
5#19、20层安装工程
给排水、燃气、电气、通风空调、消防、建筑智能、通信、自控仪表工程
9 | 桂031401001001 | 安全文明施工费 | ∑分部分项及单价措施定额人工费+机械费
10 | 桂031401002001 | 检验试验配合费
11 | 桂031401003001 | 雨季施工增加费
12 | 桂031401008001 | 优良工程增加费
13 |  | 其他 | 按有关规定计算
14 | 桂031401004001 | 暗室施工增加费 | ∑受影响部分分部分项及单价措施定额人工费+机械费
15 | 桂031401005001 | 交叉施工补贴 | ∑受影响部分分部分项及单价措施定额人工费+机械费
16 | 桂031401006001 | 特殊保健费 | ∑受影响部分分部分项及单价措施定额人工费
17 | 桂031401009001 | 提前竣工(赶工补偿)费
18 | 桂031401013001 | 特殊地区施工增加费
19 | 桂031401014001 | 大型设备专用机具费 | 按实际发生计算
20 | 桂031401015001 | 设备、管道施工的安全、防冻和焊接保护费 | 按实际发生计算
21 | 桂031401016001 | 管道安拆后的充气保护费 | 按实际发生计算
22 | 桂031401017001 | 焦炉烘炉、热态工程增加费 | 按实际发生计算
序号 | 项目编码 | 项目名称 | 计算基础 | 费率（%）或标准 | 金额（元） | 备注
23 | 桂031401018001 | 行人行车干扰增加费 | ∑受影响部分分部分项及单价措施定额人工费+机械费
24 | 桂031401007001 | 在有害身体健康的环境中施工增加费
25 | 桂031401010001 | 脚手架工程费
26 | 桂031401011001 | 高层建筑增加费
27 | 桂031401012001 | 安装与生产同时进行增加费
合计

## 表-12 其他项目清单与计价汇总表
序号 | 项目名称 | 金额（元） | 备注
5#楼19层装修工程
1 | 暂列金额 |  | 明细详见表-12-1
2 | 材料（工程设备）暂估价 |  | 明细详见表-12-2
3 | 专业工程暂估价 | 340000 | 明细详见表-12-3
4 | 计日工 |  | 明细详见表-12-4
5 | 总承包服务费 |  | 明细详见表-12-5
5#楼20层装修工程
1 | 暂列金额 |  | 明细详见表-12-1
2 | 材料（工程设备）暂估价 |  | 明细详见表-12-2
3 | 专业工程暂估价 | 92000 | 明细详见表-12-3
4 | 计日工 |  | 明细详见表-12-4
5 | 总承包服务费 |  | 明细详见表-12-5
合 计

## 表-12-1 暂列金额明细表
序号 | 项目名称 | 计量单位 | 暂列金额(元) | 备注
合计

## 表-12-3 专业工程暂估价及结算价表
序号 | 工程名称 | 工程内容 | 暂定金额（元） | 结算金额（元） | 备注
5#楼19层装修工程
1 | 豪华移动密集柜 | 1、单个规格2300*900*560mm 2、层数：双面6层 3、层高：325mm 4、喷涂工艺：静电无磷粉末喷涂 5、表面处理：酸洗磷化 | 300000
2 | 活动资料柜 | 成品 | 40000
5#楼20层装修工程
1 | 豪华移动密集柜 | 1、单个规格2300*900*560mm 2、层数：双面6层 3、层高：325mm 4、喷涂工艺：静电无磷粉末喷涂 5、表面处理：酸洗磷化 | 80000
2 | 活动资料柜 | 成品 | 12000
| 合计 |  | 432000

## 表-15 规费、增值税计价表
序号 | 项目名称 | 计算基础 | 计算费率（%） | 金额（元）
5#楼19层装修工程
建筑工程
1 | 规费清单计价合计 | 1.1+1.2+1.3+1.4+1.5+1.6+1.7
1.1 | 养老保险费 | ∑(分部分项人工费+单价措施人工费)
1.2 | 失业保险费
1.3 | 医疗保险费
1.4 | 生育保险费
1.5 | 工伤保险费
1.6 | 住房公积金
2 | 增值税 | 分部分项及单价措施工程费+总价措施项目费+其他项目费+税前项目费+规费
5#楼20层装修工程
建筑工程
1 | 规费清单计价合计 | 1.1+1.2+1.3+1.4+1.5+1.6+1.7
1.1 | 养老保险费 | ∑(分部分项人工费+单价措施人工费)
1.2 | 失业保险费
1.3 | 医疗保险费
1.4 | 生育保险费
1.5 | 工伤保险费
1.6 | 住房公积金
2 | 增值税 | 分部分项及单价措施工程费+总价措施项目费+其他项目费+税前项目费+规费
5#19、20层安装工程
给排水、燃气、电气、通风空调、消防、建筑智能、通信、自控仪表工程
1 | 规费清单计价合计 | 1.1+1.2+1.3+1.4+1.5+1.6+1.7
1.1 | 养老保险费 | ∑(分部分项人工费+单价措施人工费)
1.2 | 失业保险费
1.3 | 医疗保险费
1.4 | 生育保险费
1.5 | 工伤保险费
1.6 | 住房公积金
1.7 | 工程排污费
序号 | 项目名称 | 计算基础 | 计算费率（%） | 金额（元）
2 | 增值税 | 分部分项及单价措施工程费+总价措施项目费+其他项目费+税前项目费+规费
合计

## 表-22 承包人提供主要材料和工程设备一览表
序号 | 名称、规格、型号 | 单位 | 数量 | 风险系数(%) | 基准单价(元) | 投标单价(元) | 确认单价(元) | 价差(元) | 合计差价(元)
1 | 螺纹钢筋 HRB335 10以上(综合) | t |  |  | 3708.08
2 | 镀锌铁丝 (综合) | kg |  |  | 5.68
3 | 镀锌铁丝 8# | kg |  |  | 5.68
4 | 镀锌铁丝 22# | kg |  |  | 5.68
5 | 等边角钢 (综合) | t |  |  | 3926.5
6 | 布艺硬包 | ㎡ |  |  | 160
7 | 铁钉 (综合) | kg |  |  | 9.17
8 | 铰链(折页) 38~40mm | 副 |  |  | 1.68
9 | 木拉手 | 个 |  |  | 3.88
10 | 不锈钢插棍 | 个 |  |  | 0.56
11 | 电焊条 | kg |  |  | 5.96
12 | 砂纸(木) | 张 |  |  | 0.26
13 | 钢板网 (综合) | ㎡ |  |  | 7.69
14 | 不锈钢连接件 | 个 |  |  | 0.58
15 | 镀锌全螺纹吊杆 φ6 | m |  |  | 1.13
16 | 普通硅酸盐水泥 32.5MPa | t |  |  | 374.31
17 | 白水泥 (综合) | t |  |  | 600.08
18 | 砂 (综合) |  |  |  | 222.72
19 | 中砂 |  |  |  | 222.72
序号 | 名称、规格、型号 | 单位 | 数量 | 风险系数(%) | 基准单价(元) | 投标单价(元) | 确认单价(元) | 价差(元) | 合计差价(元)
20 | 石灰膏 |  |  |  | 321.2
21 | 石膏粉 | kg |  |  | 0.68
22 | 滑石粉 | kg |  |  | 0.43
23 | 蒸压加气砼配块 |  |  |  | 235.32
24 | 蒸压加气砼砌块 590×100×200 |  |  |  | 230.15
25 | 蒸压加气砼砌块 590×200×200 |  |  |  | 211.19
26 | 一等杉木板枋材 (综合) |  |  |  | 1454.28
27 | 一等杉木板材 |  |  |  | 1048.72
28 | 一等杉木枋材 |  |  |  | 1454.28
29 | 周转板枋材 |  |  |  | 1346.22
30 | 周转枋材 |  |  |  | 1346.22
31 | 周转板材 |  |  |  | 1346.22
32 | 胶合板 3mm | ㎡ |  |  | 10.9
33 | 胶合板 5mm | ㎡ |  |  | 14.9
34 | 阻燃板 15mm | ㎡ |  |  | 36.13
35 | 阻燃板 9mm | ㎡ |  |  | 26.1
36 | 密度板烤灰色漆 | ㎡ |  |  | 48.8
37 | 木纹免漆板 18mm | ㎡ |  |  | 123.5
38 | 木砖 |  |  |  | 1327.58
序号 | 名称、规格、型号 | 单位 | 数量 | 风险系数(%) | 基准单价(元) | 投标单价(元) | 确认单价(元) | 价差(元) | 合计差价(元)
39 | 锯木屑 |  |  |  | 6.18
40 | 竹篾 | 百根 |  |  | 3.45
41 | 白色烤漆玻璃 6mm | ㎡ |  |  | 117
42 | 卫生间银镜 6mm | ㎡ |  |  | 70
43 | 磨砂玻璃 5mm | ㎡ |  |  | 39.48
44 | 墙面瓷砖 400×800 | ㎡ |  |  | 186.33
45 | 仿石材薄板 900×1800 | ㎡ |  |  | 222.96
46 | 防滑地面瓷砖 400×800 | ㎡ |  |  | 133.98
47 | 仿石材地面砖 800×800 | ㎡ |  |  | 225.43
48 | 地面瓷砖 800×800 | ㎡ |  |  | 189.31
49 | 地毯胶垫 | ㎡ |  |  | 4.44
50 | 防静电活动地板600*600*30mm(含配件) | ㎡ |  |  | 220
51 | 地毯 | ㎡ |  |  | 125
52 | 地毯烫带 | m |  |  | 1.8
53 | 灰色大理石 15mm | ㎡ |  |  | 310.55
54 | 大理石板 (墙面用) | ㎡ |  |  | 310.55
55 | 17mm厚多芬白玉大理石台面 (成品) | ㎡ |  |  | 520
56 | 硅酸钙板 10mm | ㎡ |  |  | 27.31
57 | 木饰面板 2440*1200*9 | ㎡ |  |  | 125
序号 | 名称、规格、型号 | 单位 | 数量 | 风险系数(%) | 基准单价(元) | 投标单价(元) | 确认单价(元) | 价差(元) | 合计差价(元)
58 | 榉木皮 | ㎡ |  |  | 9.17
59 | 铝单板 600×600 | ㎡ |  |  | 156.75
60 | 铝板 1200×600 | ㎡ |  |  | 108.33
61 | 黑色拉丝不锈钢 | ㎡ |  |  | 182.68
62 | φ3钢丝网基层面饰仿真植物 200*200 | ㎡ |  |  | 976.02
63 | 柚木饰面板 3mm | ㎡ |  |  | 50
64 | 纸面石膏板 9.5mm | ㎡ |  |  | 12.83
65 | 墙纸 (综合) | ㎡ |  |  | 72.57
66 | 浅灰色铝通 | ㎡ |  |  | 226.26
67 | 双层玻璃夹百叶隔断 | ㎡ |  |  | 406.2
68 | 成品柚木饰面卫生间隔断(包括五金配件) | ㎡ |  |  | 200
69 | 轻钢龙骨 75×50 | kg |  |  | 14.37
70 | 轻钢龙骨 75×40 | kg |  |  | 12.68
71 | 轻钢大龙骨 h45 | m |  |  | 3.85
72 | 轻钢中龙骨 h19 | m |  |  | 2.29
73 | 轻钢中龙骨横撑 h19 | m |  |  | 2.11
74 | 30*40方通 | m |  |  | 7.68
75 | 轻钢龙骨主接件 | 个 |  |  | 0.46
76 | 轻钢龙骨次接件 | 个 |  |  | 0.37
序号 | 名称、规格、型号 | 单位 | 数量 | 风险系数(%) | 基准单价(元) | 投标单价(元) | 确认单价(元) | 价差(元) | 合计差价(元)
77 | 轻钢中龙骨平面连接件 | 个 |  |  | 0.37
78 | 轻钢大龙骨垂直吊挂件 | 个 |  |  | 0.37
79 | 轻钢中龙骨垂直吊挂件 | 个 |  |  | 0.37
80 | 定制成品木门 (成品) | ㎡ |  |  | 977.88
81 | 黑色拉丝不锈钢全玻平开门 (成品) | ㎡ |  |  | 350
82 | 半圆内角线 | m |  |  | 8.62
83 | 榉木内角线 10×10mm | m |  |  | 1.28
84 | 榉木封边/直板/倒圆线 25×5mm | m |  |  | 1.19
85 | 黑色拉丝不锈钢 | ㎡ |  |  | 130.59
86 | 木纹铝通 50*50 | m |  |  | 50
87 | 铝收口条 | m |  |  | 8.97
88 | 不锈钢压条 15×6.5mm | m |  |  | 5.88
89 | 酚醛清漆 (各色) | kg |  |  | 9.38
90 | 乳胶漆 | kg |  |  | 12.13
91 | 成品腻子粉 (一般型) | kg |  |  | 1.03
92 | 大白粉 | kg |  |  | 0.19
93 | 防锈漆 | kg |  |  | 8.72
94 | 防水胶 (310g/支) | 支 |  |  | 4.7
95 | 嵌缝膏 | kg |  |  | 2.82
序号 | 名称、规格、型号 | 单位 | 数量 | 风险系数(%) | 基准单价(元) | 投标单价(元) | 确认单价(元) | 价差(元) | 合计差价(元)
96 | 防腐油 | kg |  |  | 1.53
97 | 嵌缝料 | kg |  |  | 3.16
98 | 清油 | kg |  |  | 10.08
99 | 松节油 | kg |  |  | 6.42
100 | 煤油 | kg |  |  | 6.15
101 | 油漆溶剂油 | kg |  |  | 6.9
102 | 硬白蜡 | kg |  |  | 2.99
103 | 隔离剂 | kg |  |  | 3.07
104 | 粘结剂 | kg |  |  | 4.27
105 | 903胶 | kg |  |  | 7.5
106 | 石材(云石)胶 | kg |  |  | 19.73
107 | 乳白胶 | kg |  |  | 5.81
108 | 202胶 FSC-2 | kg |  |  | 11.8
109 | 玻璃胶 310g | 支 |  |  | 13.15
110 | 玻璃胶 350g | 支 |  |  | 7.68
111 | 密封胶 | kg |  |  | 11.52
112 | 干粉型粘结剂 | kg |  |  | 7.07
113 | 双面玻璃胶带纸 | m |  |  | 1.03
114 | 防水胶布 | 卷 |  |  | 30.34
序号 | 名称、规格、型号 | 单位 | 数量 | 风险系数(%) | 基准单价(元) | 投标单价(元) | 确认单价(元) | 价差(元) | 合计差价(元)
115 | 岩棉 75mm | ㎡ |  |  | 7.68
116 | 海绵 20mm | ㎡ |  |  | 7.67
117 | 水 |  |  |  | 3.11
118 | 其他材料费 | 元 |  |  | 0.88
119 | 回转扣件 | 个 |  |  | 5.4
120 | 对接扣件 | 个 |  |  | 5.4
121 | 直角扣件 | 个 |  |  | 5.49
122 | 脚手架钢管 φ48.3×3.6 | t |  |  | 4088.59
123 | 金属脚手架底座 | 个 |  |  | 5.44
124 | 竹脚手板 | ㎡ |  |  | 18.1
125 | 半透关环保布窗帘 | ㎡ |  |  | 82
126 | 碎石 GD40商品普通砼 C25 |  |  |  | 388.35
127 | 灯带 | m |  |  | 30
128 | 人工费 | 元 |  |  | 1.3
129 | 建筑综合工日（一类） | 工日 |  |  | 56
130 | 人工费 | 元 |  |  | 1.13
131 | 人工费调整 | 元 |  |  | 1
132 | 扁钢 (综合) | t |  |  | 4169.99
133 | 中厚钢板 4.1~20mm | t |  |  | 4430.02
序号 | 名称、规格、型号 | 单位 | 数量 | 风险系数(%) | 基准单价(元) | 投标单价(元) | 确认单价(元) | 价差(元) | 合计差价(元)
134 | 橡皮条 | m |  |  | 1.37
135 | 棉纱头 | kg |  |  | 5.77
136 | 白布 0.9m | ㎡ |  |  | 2.8
137 | 草袋 | ㎡ |  |  | 2.39
138 | 铁件 (综合) | kg |  |  | 5.38
139 | 墙面瓷砖 800×800 | ㎡ |  |  | 186.33
140 | 铝质活动地板(含配件) | ㎡ |  |  | 264.36
141 | 灰色大理石板 15mm | ㎡ |  |  | 310.55
142 | 木格栅 15*15 | ㎡ |  |  | 190.77
143 | 木饰面板 2440*1220*12 | ㎡ |  |  | 125
144 | 胡桃木饰面板 3mm | ㎡ |  |  | 16.5
145 | 轻钢小龙骨 h19 | m |  |  | 1.83
146 | 轻钢小龙骨横撑 h19 | m |  |  | 1.65
147 | 轻钢龙骨小接件 | 个 |  |  | 0.37
148 | 轻钢小龙骨垂直吊挂件 | 个 |  |  | 0.37
149 | 油毡 | ㎡ |  |  | 2.99
150 | 方钢管 25×25×2.5 | m |  |  | 6.97
151 | 脚手架钢管 φ48.3×3.6 | t |  |  | 4088.39
152 | 金属脚手架底座 | 个 |  |  | 6.41
序号 | 名称、规格、型号 | 单位 | 数量 | 风险系数(%) | 基准单价(元) | 投标单价(元) | 确认单价(元) | 价差(元) | 合计差价(元)
153 | 竹脚手板 | ㎡ |  |  | 17.09
154 | 成品隔断 | ㎡ |  |  | 1500
155 | LED灯带 | m |  |  | 30